## 一、熔断器
一、熔断器
序号 | 材料名称 | 型号 | 单位 | 单价（元）
1 | 10kV 跌落式熔断器 | PRW10-12/100-12.5 | 组 | 953
2 | 10kV 跌落式熔断器 | PRHW10-12/100-12.5 | 组 | 1145
3 | 10kV 跌落式熔断器 | PRW10-12/200-12.5 | 组 | 1048
4 | 10kV 跌落式熔断器 | PRHW10-12/200-12.5 | 组 | 1239
5 | 10kV 跌落式熔断器 | PRW10-12F/100-12.5 | 组 | 1429
6 | 10kV 跌落式熔断器 | PRHW10-12F/100-12.5 | 组 | 1620
7 | 10kV 跌落式熔断器 | PRW10-12F/200-12.5 | 组 | 1524
8 | 10kV 跌落式熔断器 | PRHW10-12F/200-12.5 | 组 | 1715
9 | 户外高压封闭型喷射式熔断器 | PD-12/100A-12.5，含操作杆 | 组 | 4478
10 | 户外高压封闭型喷射式熔断器 | PD-12/200A-12.5，含操作杆 | 组 | 4669
11 | 熔管 | 箱变10kV高压熔断器，熔管，30A | 组 | 1206
12 | 熔管 | 箱变10kV高压熔断器，熔管，63A | 组 | 1206
13 | 熔管 | 箱变10kV高压熔断器，熔管，80A | 组 | 1206
14 | 熔管 | 箱变10kV高压熔断器，熔管，100A | 组 | 1206
15 | 熔丝管 | 3A | 支 | 66
16 | 熔丝管 | 5A | 支 | 66
17 | 熔丝管 | 10A | 支 | 66
18 | 高压熔断管 | 35kv RW10 3A | 支 | 87
19 | 高压熔断管 | RN1-35 0.5 A | 支 | 77
20 | 高压熔断管 | RN2-10 0.5 A | 支 | 29
21 | 高压熔断管 | RN2-35 1 A | 支 | 52
22 | 高压熔断管 | XRNP1-10/12Kv 0.5A 50KA | 支 | 124
23 | 高压熔断管 | RN2-35 0.5A | 支 | 51
24 | 高压熔断管 | RW10-35 0.5A | 支 | 87
25 | 高压熔断管 | RN2-35 2A | 支 | 87
26 | 高压熔断管 | RN10-10 | 支 | 56
27 | 高压熔断管 | RN10-35 | 支 | 87
28 | 高压熔断管 | RN2-10 | 支 | 56
29 | 玻璃熔丝管 | R1-10 | 支 | 56
30 | 低压熔断体 | NT2-315A | 个 | 66
31 | 低压熔断体 | NT2-315A | 个 | 66
32 | 熔断体 | RL1-15型 | 只 | 87
33 | 熔断体 | RL1-60型 | 只 | 76
34 | 螺旋式熔断体 | RL1-15型380V 10A | 只 | 56
35 | 螺旋式熔断体 | RL1-15型380V 15A | 只 | 56
36 | 螺旋式熔断体 | RL1-60型380V 30A | 只 | 56
37 | 螺旋式熔断体 | RL1-60型380V 60A | 只 | 56
38 | 保险 | 220V5A | 只 | 56
39 | 保险 | TYPE：PT18-32 | 只 | 56
40 | 保险 | RT16-00 500V120KV100A | 只 | 66
41 | 保险 | RN1-6 0.5A | 只 | 56
42 | 保险 | RM110 15-60A500V | 只 | 56
43 | 熔断器 | XRNP-35 0.5A | 支 | 121
44 | 熔断器 | RN10-2A | 个 | 66
45 | 熔断器 | RN10-0.5A | 个 | 66
46 | 熔断器 | RW35-2A | 个 | 526
47 | 熔断器 | RW35-0.5A | 个 | 256
48 | 熔断器 | XRNP-35/40.5KV/0.5A | 个 | 124
49 | 熔断器 | RO15 10*38 /32A | 个 | 87
50 | 熔断器 | RM10/15-60A/250V | 个 | 87
51 | 熔断器 | RM10/15-60A/500V | 个 | 87
52 | 熔断器 | XRNP-10/0.5A | 个 | 124
53 | 熔断器 | NT00-AC690V-100A | 个 | 33
54 | 熔断器 | MRO15 6A 10×38 500 V | 个 | 56
55 | 熔断器 | MRO14 6A 8.5×31.5 | 个 | 56
56 | 熔断器 | XRNPT | 个 | 334
57 | 熔断器 | RN10-35 | 支 | 56
58 | 熔断器 | XRNP1 35/40.5 KV /0.5A | 支 | 124
59 | 熔断器 | XRNP 12KV 0.5A | 支 | 33
60 | 高压熔断器 | RN2-10/0.5A | 只 | 56
61 | 直流熔断器 | RT16-1（NT1） | 只 | 56
62 | 高压熔断器 | RN2-10/0.5A | 只 | 87
63 | 直流熔断器 | GL80A | 只 | 66
64 | 直流熔断器 | RX1-1000V | 只 | 66
65 | 高分断能力熔断器 | RN1-6/15A | 只 | 87
66 | 电容器保护熔断器 | BR2W-7 | 只 | 87
67 | 封闭管式熔断器 | RDT16-2 | 个 | 66
68 | 圆筒型帽熔断器 | Am1 500V 6A | 只 | 87
69 | 蓄电池熔断器 | 0.5A250V | 只 | 33
70 | 高压熔断器 | LEC282-1额定电压12kV/额定电流0.5/额定断开电流50kA | 个 | 307
71 | 高压断路器 | XRNP-35 | 只 | 307
72 | 熔断信号器 | RX1-1000 | 个 | 66
73 | 电容器外熔断管 | BRW-10 20A | 只 | 56
74 | 熔断器 | RW10-35-1A | 个 | 66
75 | 电容器保护熔断器 | BRW-10/（1-30A） | 只 | 88
76 | 户外高压封闭型喷射式熔断器(全封闭带绝缘罩) | PRW口-12（D）/50-12.5（带操作棒、熔丝、熔管、铜铝连接管） | 组 | 3960

## 二、电力金具（10kV）
二、电力金具（10kV）
序号 | 产品名称 | 型号 |  | 单位
|  | 八五国标 | 七四定型 |  | 单价（元）
1 | 悬垂线夹(中心回转式) | XGU-1 | XGU-1 | 套 | 17
2 |  | XGU-2 | XGU-2 | 套 | 22
3 |  | XGU-3 | XGU-3 | 套 | 23
4 |  | XGU-4 | XGU-4 | 套 | 34
5 | 悬垂线夹(带碗头挂板) | XGU-5A | XGU-5A | 套 | 56
6 |  | XGU-6A | XGU-6A | 套 | 55
7 | 悬垂线夹(带U型挂板) | XGU-5B | XGU-5B | 套 | 49
8 |  | XGU-6B | XGU-6B | 套 | 52
9 | 悬垂线夹(跳线用) |  | XGU-7B | 套 | 63
10 | 悬垂线夹(铸钢用) | XTS-1 |  | 付 | 99
11 | 悬垂线夹(玛铁用) | XTS-2 |  | 付 | 62
12 | 悬垂线夹(加强型) | XGJ-2 |  | 付 | 67
13 |  | XGJ-5 |  | 付 | 131
14 | 悬垂线夹(500KV线路用,防晕型) | XGF-300 |  | 付 | 111
15 |  | XGF-400 |  | 付 | 145
16 |  | XGF-6 |  | 付 | 191
17 |  | XGF-7 |  | 付 | 208
18 |  | XGF-1400 |  | 付 | 208
19 |  | XGF-5K |  | 付 | 139
20 |  | XGF-5X |  | 付 | 169
21 | 悬垂线夹(双线夹重直排列) | XCS-4 |  | 付 | 115
22 |  | XCS-5 |  | 付 | 115
23 |  | XCS-6 |  | 付 | 139
24 | 耐张线夹(螺栓型) | NLD-1 | NLD-1 | 付 | 15
25 |  | NLD-2 | NLD-2 | 付 | 24
26 |  | NLD-3 | NLD-3 | 付 | 52
27 |  | NLD-4 | NLD-4 | 付 | 81
28 | 耐张线夹(地线用,压缩型) | NY-35G |  | 只 | 12
29 |  | NY-50G |  | 只 | 16
30 |  | NY-70G | NY-70 | 只 | 18
31 |  | NY-100G | NY-100 | 只 | 26
32 |  | NY-120G | NY-120 | 只 | 29
33 |  | NY-135G | NY-135 | 只 | 36
34 |  | NY-150G |  | 只 | 40
35 | 耐张线夹(压缩型)(B-引流线夹30O) | NY-185 |  | 套 | 92
36 |  | NY-240 |  | 套 | 99
37 |  | NY-300 |  | 套 | 108
38 |  | NY-400 |  | 套 | 162
39 |  | NY-185B |  | 套 | 87
40 |  | NY-240B |  | 套 | 94
41 |  | NY-300B |  | 套 | 108
42 |  | NY-400B |  | 套 | 162
43 |  | NY-185J |  | 套 | 69
44 |  | NY-240J |  | 套 | 92
45 | 耐张线夹(压缩型)(B-引流线夹30O) | NY-300J |  | 套 | 132
46 |  | NY-400J |  | 套 | 176
47 |  | NY-185JB |  | 套 | 88
48 |  | NY-240JB |  | 套 | 91
49 |  | NY-300JB |  | 套 | 132
50 |  | NY-400JB |  | 套 | 176
51 |  | NY-240Q |  | 套 | 89
52 |  | NY-300Q |  | 套 | 102
53 |  | NY-400Q |  | 套 | 131
54 |  | NY-5OOQ |  | 套 | 139
55 |  | NY-600Q |  | 套 | 185
56 |  | NY-700Q |  | 套 | 195
57 |  | NY-240QB |  | 套 | 89
58 |  | NY-300QB |  | 套 | 102
59 |  | NY-400QB |  | 套 | 131
60 |  | NY-95/55 |  | 套 | 94
61 | 耐张线夹(压缩型,焊接钢锚) | NY-240/30 |  | 套 | 104
62 |  | NY-240/40 |  | 套 | 114
63 |  | NY-240/55 |  | 套 | 118
64 |  | NY-300/15 |  | 套 | 128
65 |  | NY-300/20 |  | 套 | 132
66 |  | NY-300/25 |  | 套 | 129
67 |  | NY-300/40 |  | 套 | 130
68 |  | NY-300/50 |  | 套 | 130
69 |  | NY-300/70 |  | 套 | 153
70 |  | NY-400/20 |  | 套 | 151
71 |  | NY-400/25 |  | 套 | 151
72 |  | NY-400/35 |  | 套 | 158
73 |  | NY-400/50 |  | 套 | 159
74 |  | NY-400/65 |  | 套 | 172
75 |  | NY-400/95 |  | 套 | 239
76 |  | NY-500/35 |  | 套 | 211
77 |  | NY-500/45 |  | 套 | 211
78 |  | NY-500/65 |  | 套 | 232
79 |  | NY-630/45 |  | 套 | 276
80 |  | NY-630/55 |  | 套 | 283
81 |  | NY-630/80 |  | 套 | 337
82 |  | NY-800/55 |  | 套 | 388
83 |  | NY-800/70 |  | 套 | 390
84 |  | NY-800/100 |  | 套 | 464
85 | 耐张线夹(压缩型,焊接钢锚)(B-引流线夹30O) | NY-240/30B |  | 套 | 107
86 |  | NY-240/40B |  | 套 | 115
87 |  | NY-240/55B |  | 套 | 119
88 |  | NY-300/15B |  | 套 | 135
89 |  | NY-300/20B |  | 套 | 137
90 |  | NY-300/25B |  | 套 | 128
91 |  | NY-300/40B |  | 套 | 135
92 |  | NY-300/50B |  | 套 | 136
93 |  | NY-300/70B |  | 套 | 164
94 |  | NY-400/20B |  | 套 | 157
95 |  | NY-400/25B |  | 套 | 157
96 | 耐张线夹(压缩型,焊接钢锚)(B-引流线夹30O) | NY-400/35B |  | 套 | 175
97 |  | NY-400/50B |  | 套 | 172
98 |  | NY-400/65B |  | 套 | 226
99 |  | NY-400/95B |  | 套 | 259
100 |  | NY-240/30.1 |  | 套 | 118
101 |  | NY-240/40.1 |  | 套 | 124
102 |  | NY-240/55.1 |  | 套 | 132
103 |  | NY-300/15.1 |  | 套 | 144
104 |  | NY-300/20.1 |  | 套 | 146
105 |  | NY-300/25.1 |  | 套 | 141
106 |  | NY-300/40.1 |  | 套 | 146
107 |  | NY-300/50.1 |  | 套 | 147
108 |  | NY-300/70.1 |  | 套 | 177
109 |  | NY-400/20.1 |  | 套 | 164
110 |  | NY-400/25.1 |  | 套 | 164
111 |  | NY-400/35.1 |  | 套 | 174
112 |  | NY-400/50.1 |  | 套 | 171
113 |  | NY-400/65.1 |  | 套 | 199
114 |  | NY-400/95.1 |  | 套 | 251
115 | 耐张线夹(压缩型,整锻钢锚)(B-引流线夹30O) | NY-240/30.1B |  | 套 | 119
116 |  | NY-240/40.1B |  | 套 | 127
117 |  | NY-240/55.1B |  | 套 | 135
118 |  | NY-300/15.1B |  | 套 | 145
119 |  | NY-300/20.1B |  | 套 | 149
120 |  | NY-300/25.1B |  | 套 | 149
121 |  | NY-300/40.1B |  | 套 | 150
122 |  | NY-300/50.1B |  | 套 | 154
123 |  | NY-300/70.1B |  | 套 | 178
124 |  | NY-400/20.1B |  | 套 | 173
125 |  | NY-400/25.1B |  | 套 | 173
126 |  | NY-400/35.1B |  | 套 | 179
127 |  | NY-400/50.1B |  | 套 | 186
128 |  | NY-400/65.1B |  | 套 | 215
129 |  | NY-400/95.1B |  | 套 | 274
130 | 耐张线夹(爆压型)(A-引流线夹0O)(B-引流线夹30O) | NB-300/40A |  | 套 | 119
131 |  | NB-300/50A |  | 套 | 123
132 |  | NB-300/70A |  | 套 | 144
133 |  | NB-400/50A |  | 套 | 156
134 |  | NB-400/65A |  | 套 | 179
135 |  | NB-400/95A |  | 套 | 229
136 |  | NB-300/40B |  | 套 | 116
137 |  | NB-300/50B |  | 套 | 121
138 |  | NB-300/70B |  | 套 | 142
139 |  | NB-400/50B |  | 套 | 152
140 |  | NB-400/65B |  | 套 | 167
141 |  | NB-400/95B |  | 套 | 216
142 | 楔形绝缘耐张线夹 | NXJ -35 |  | 套 | 97
143 |  | NXJ -50 |  | 套 | 97
144 |  | NXJ -70 |  | 套 | 97
145 |  | NXJ -90 |  | 套 | 97
146 |  | NXJ -120 |  | 套 | 123
147 |  | NXJ -150 |  | 套 | 123
148 |  | NXJ -185 |  | 套 | 144
149 |  | NXJ -240 |  | 套 | 144
150 |  | NXJ -300 |  | 套 | 138
151 | 螺栓型铝合金耐张线夹 | NLL-1 ￠5～10 |  | 套 | 49
152 |  | NLL-2 ￠10.1～14 |  | 套 | 68
153 |  | NLL-3 ￠14.1～18 |  | 套 | 102
154 |  | NLL-4 ￠18.1～23 |  | 套 | 153
155 | 球头挂环(Q型) | Q-7 | Q-7 | 只 | 8
156 | 球头挂环(QP型) | QP-7 |  | 只 | 8
157 |  | QP-10 | QP-10 | 只 | 10
158 |  |  | QP-12 | 只 | 12
159 |  | QP-16 | QP-16 | 只 | 14
160 |  | QP-20 |  | 只 | 25
161 |  | QP-30 |  | 只 | 30
162 | 碗头挂板(W型) | W-7A | W1-7A | 付 | 10
163 |  | W-7B | W1-7B | 付 | 11
164 |  |  | W1-10 | 付 | 11
165 | 碗头挂板(WS型) | WS-7 | W2-7 | 付 | 12
166 |  | WS-10 | W2-10 | 付 | 19
167 | 碗头挂板(铸钢件) | WS-16 | W2-16 | 付 | 63
168 |  | WS-20 |  | 付 | 88
169 |  | WS-30 |  | 付 | 114
170 | U型挂环 | U-7 |  | 付 | 10
171 |  | U-10 |  | 付 | 11
172 |  | U-12 |  | 付 | 14
173 |  | U-16 |  | 付 | 23
174 |  | U-20 |  | 付 | 34
175 |  | U-25 |  | 付 | 42
176 |  | U-30 |  | 付 | 55
177 |  | U-50 |  | 付 | 100
178 |  |  | U-7B | 付 | 10
179 |  |  | U-10B | 付 | 11
180 |  |  | U-12B | 付 | 16
181 |  |  | U1-16 | 付 | 21
182 |  |  | U2-20 | 付 | 28
183 |  |  | U3-30 | 付 | 55
184 | 延长环 | PH-7 | YH-6 | 只 | 7
185 |  | PH-10 | YH-9 | 只 | 10
186 |  | PH-12 | YH-12 | 只 | 11
187 |  | PH-16 | YH-16 | 只 | 13
188 |  | PH-20 | YH-20 | 只 | 17
189 |  | PH-25 |  | 只 | 23
190 |  | PH-30 | YH-30 | 只 | 31
191 | 延长环(整锻) | PH-7.1 |  | 只 | 10
192 |  | PH-10.1 |  | 只 | 15
193 | 直角环 | ZH-7 |  | 只 | 11
194 | 延长拉杆 | YL-1040 |  | 根 | 11
195 |  | YL-1243 |  | 根 | 15
196 | 直角挂板(Z型) | Z-7 | Z-7B | 付 | 11
197 |  | Z-10 | Z-10B | 付 | 13
198 |  | Z-12 | Z1-12 | 付 | 16
199 |  | Z-16 | Z1-16 | 付 | 25
200 | 直角挂板(ZS型) | ZS-7 | Z3-6 | 付 | 9
201 |  | ZS-10 | Z3-9 | 付 | 11
202 | 直角挂板(铸钢) | Z1-25 |  | 付 | 79
203 |  | Z3-665 |  | 付 | 11
204 | 平行挂板(PS型) | PS-7 | P-6 | 付 | 10
205 | 平行挂板(P型) | P-7 | P1-7 | 付 | 11
206 |  | P-10 | P1-9 | 付 | 12
207 |  | P-12 | P1-12 | 付 | 20
208 |  | P-16 | P1-16 | 付 | 32
209 |  | P-20 |  | 付 | 52
210 |  | P-30 |  | 付 | 61
211 |  | PD-7 |  |  | 6
212 |  | PD-10 |  |  | 8
213 |  | PD-12 |  |  | 10
214 |  | P-2018 |  | 付 | 56
215 |  | P-2024 |  | 付 | 69
216 |  | P-2030 |  | 付 | 74
217 |  | P-2036 |  | 付 | 85
218 |  | P-2042 |  | 付 | 93
219 |  | P-2048 |  | 付 | 103
220 |  | P-2054 |  | 付 | 111
221 |  | P-3018 |  | 付 | 69
222 |  | P-3024 |  | 付 | 83
223 |  | P-3030 |  | 付 | 95
224 |  | P-3036 |  | 付 | 102
225 |  | P-3042 |  | 付 | 115
226 |  | P-3048 |  | 付 | 127
227 |  | P-3054 |  | 付 | 135
228 | UB型挂板 | UB-7 |  | 付 | 10
229 |  | UB-10 |  | 付 | 14
230 |  | UB-12 |  | 付 | 33
231 |  | UB-16 |  | 付 | 36
232 |  | UB-6-1 |  | 付 | 9
233 | 悬垂吊架 |  | BD-1839 | 套 | 30
234 |  |  | BD-2244 | 套 | 32
235 |  |  | BD-2451 | 套 | 37
236 |  |  | BD-2762 | 套 | 47
237 | U型螺丝(U型) | U-1880 |  | 付 | 14
238 |  | U-2080 |  | 付 | 17
239 |  | U-2280 |  | 付 | 19
240 |  |  | U-1870 | 付 | 12
241 |  |  | U-2070 | 付 | 16
242 |  |  | U-2290 | 付 | 18
243 | U型螺丝(UJ型) | UJ-1880 |  | 付 | 32
244 |  | UJ-2080 |  | 付 | 38
245 |  | UJ-2280 |  | 付 | 50
246 | 调整板(DB型) | DB-7 |  | 块 | 22
247 |  | DB-10 |  | 块 | 32
248 |  | DB-12 |  | 块 | 37
249 |  | DB-16 |  | 块 | 45
250 |  | DB-20 |  | 块 | 76
251 |  | DB-30 |  | 块 | 124
252 | 支撑架 | ZCJ-45 |  | 套 | 113
253 | 调整板(PT型) | PT-7 |  | 付 | 25
254 |  | PT-10 |  | 付 | 34
255 |  | PT-12 |  | 付 | 53
256 |  | PT-16 |  | 付 | 68
257 |  | PT-20 |  | 付 | 97
258 |  | PT-30 |  | 付 | 130
259 | 牵引板(QY型) | QY-7 |  | 块 | 13
260 |  | QY-10 |  | 块 | 16
261 |  | QY-12 |  | 块 | 23
262 |  | QY-16 |  | 块 | 29
263 |  | QY-20 |  | 块 | 53
264 |  | QY-30 |  | 块 | 82
265 | 联板 | L-1040 | L-1040 | 块 | 59
266 |  | L-1240 | L-12 | 块 | 60
267 |  | L-1640 |  | 块 | 72
268 |  | L-2040 | L-20 | 块 | 84
269 |  | L-2540 |  | 块 | 99
270 |  | L-3040 | L-30 | 块 | 110
271 |  | L-2060 | L3-20 | 块 | 125
272 |  | L-3060 | L3-30 | 块 | 173
273 |  | L-1245 |  | 块 | 60
274 |  | L-1645 |  | 块 | 79
275 |  | L-2045 |  | 块 | 144
276 |  | L-3045 |  | 块 | 187
277 |  | L-25 |  | 块 | 131
278 | 联板(LF型) | LF-2040 |  | 块 | 72
279 |  | LF-2540 |  | 块 | 112
280 |  | LF-3040 |  | 块 | 183
281 | 联板(LV型) | LV-0712 | LV-6 | 块 | 19
282 |  | LV-1020 | LV-9 | 块 | 22
283 | 联板(LS型) | LS-1212 | LS-24 | 块 | 55
284 |  | LS-1221 | LS-21 | 块 | 56
285 |  | LS-1225 | LS-25 | 块 | 58
286 |  | LS-1229 | LS-29 | 块 | 58
287 |  | LS-1233 | LS-33 | 块 | 61
288 |  | LS-1237 | LS-37 | 块 | 63
289 |  | LS-1255 |  | 块 | 88
290 | 联板(LJ型) | LJ-1040 |  | 块 | 70
291 |  | LJ-1240 |  | 块 | 68
292 |  | LJ-1640 |  | 块 | 99
293 |  | LJ-2540 |  | 块 | 114
294 |  | LJ-3040 |  | 块 | 155
295 | 联板(LL型) | LL-1645 | L-1645 | 块 | 74
296 |  | LL-2045 |  | 块 | 77
297 |  | LL-2545 |  | 块 | 81
298 | 联板(LK型) | LK-1045 |  | 块 | 200
299 |  | LK-1645 |  | 块 | 206
300 | 联板(LX型) | LX-1645 |  | 块 | 233
301 | 接续管(钢绞线用液压) |  | YG-25 | 只 | 8
302 |  | JY-35G | YG-35 | 只 | 10
303 |  | JY-50G | YG-50 | 只 | 12
304 |  | JY-70G | YG-70 | 只 | 16
305 |  | JY-100G | YG-100 | 只 | 21
306 |  | JBD-35G |  | 只 | 8
307 |  | JBD-50G |  | 只 | 10
308 |  | JBD-70G |  | 只 | 12
309 |  | JBD-100G |  | 只 | 12
310 | 接续管(铝绞线用) | JY-150L |  | 只 | 18
311 |  | JY-185L |  | 只 | 24
312 |  | JY-210L |  | 只 | 30
313 |  | JY-240L |  | 只 | 37
314 |  | JY-300L |  | 只 | 45
315 |  | JY-400L |  | 只 | 70
316 |  | JY-500L |  | 只 | 94
317 |  | JY-630L |  | 只 | 125
318 |  | JY-800L |  | 只 | 215
319 | 接续管(爆压型) | JYB-300/40 |  | 付 | 49
320 |  | JYB-300/50 |  | 付 | 49
321 |  | JYB-300/70 |  | 付 | 65
322 |  | JYB-400/50 |  | 付 | 65
323 |  | JYB-400/65 |  | 付 | 85
324 |  | JYB-400/95 |  | 付 | 82
325 |  | JYB-500/65 |  | 付 | 106
326 | 钳压管（铝绞线用) | JT-16L | QL-16 | 付 | 3
327 |  | JT-25L | QL-25 | 付 | 3
328 |  | JT-35L | QL-35 | 付 | 4
329 |  | JT-50L | QL-50 | 付 | 4
330 |  | JT-70L | QL-70 | 付 | 5
331 |  | JT-95L | QL-95 | 付 | 6
332 |  | JT-120L | QL-120 | 付 | 8
333 |  | JT-150L | QL-150 | 付 | 8
334 |  | JT-185L | QL-185 | 付 | 11
335 | 钳压管（钢芯铝绞线用) | JT-10/2 |  | 付 | 6
336 |  | JT-16/3 |  | 付 | 7
337 |  | JT-25/4 | QLG-25 | 付 | 8
338 |  | JT-35/6 | QLG-35 | 付 | 10
339 |  | JT-50/8 | QLG-50 | 付 | 13
340 |  | JT-70/10 | QLG-70 | 付 | 17
341 |  | JT-95/15 | QLG-95 | 付 | 26
342 |  | JT-95/20 |  | 付 | 28
343 |  | JT-120/7 |  | 付 | 31
344 | 钳压管（钢芯铝绞线用) | JT-120/20 | QLG-120 | 付 | 45
345 |  | JT-150/8 |  | 付 | 52
346 |  | JT-150/20 | QLG-150 | 付 | 54
347 |  | JT-150/25 |  | 付 | 56
348 |  | JT-185/10 |  | 付 | 68
349 |  | JT-185/25 | QLG-185 | 付 | 69
350 |  | JT-185/30 |  | 付 | 76
351 |  | JT-210/10 |  | 付 | 74
352 |  | JT-210/25 |  | 付 | 76
353 |  | JT-210/35 |  | 付 | 77
354 |  | JT-240/30 | QLG-240 | 付 | 50
355 |  | JT-240/40 |  | 付 | 50
356 | 爆压管（钢芯铝绞线用） | JTB-35/6 | BYD-35 | 付 | 6
357 |  | JTB-50/8 | BYD-50 | 付 | 7
358 |  | JTB-70/10 | BYD-70 | 付 | 9
359 |  | JTB-95/15 |  | 付 | 11
360 |  | JTB-95/20 | BYD-95 | 付 | 11
361 |  | JTB-120/7 |  | 付 | 17
362 |  | JTB-120/20 | BYD-120 | 付 | 17
363 |  | JTB-150/8 |  | 付 | 22
364 |  | JTB-150/20 | BYD-150 | 付 | 22
365 |  | JTB-150/25 |  | 付 | 22
366 |  | JTB-185/10 |  | 付 | 26
367 |  | JTB-185/25 | BYD-185 | 付 | 26
368 |  | JTB-185/30 |  | 付 | 26
369 |  | JTB-210/10 |  | 付 | 28
370 |  | JTB-210/25 |  | 付 | 30
371 |  | JTB-210/35 |  | 付 | 32
372 |  | JTB-210/30 | BYD-240 | 付 | 34
373 |  | JTB-240/40 |  | 付 | 46
374 | 接续管（钢芯铝绞线用） | JYD-240/30 |  | 付 | 34
375 |  | JYD-240/40 |  | 付 | 34
376 |  | JYD-240/55 |  | 付 | 49
377 |  | JYD-300/15 |  | 付 | 33
378 |  | JYD-300/20 |  | 付 | 33
379 |  | JYD-300/25 |  | 付 | 42
380 |  | JYD-300/40 |  | 付 | 47
381 |  | JYD-300/50 |  | 付 | 47
382 |  | JYD-300/70 |  | 付 | 51
383 |  | JYD-400/20 |  | 付 | 56
384 |  | JYD-400/25 |  | 付 | 57
385 |  | JYD-400/35 |  | 付 | 61
386 |  | JYD-400/50 |  | 付 | 59
387 |  | JYD-400/65 |  | 付 | 74
388 |  | JYD-500/35 |  | 付 | 89
389 |  | JYD-500/45 |  | 付 | 90
390 |  | JYD-500/65 |  | 付 | 89
391 |  | JYD-630/45 |  | 付 | 137
392 |  | JYD-630/55 |  | 付 | 137
393 | 接续管（钢芯铝绞线用） | JYD-800/55 |  | 付 | 169
394 |  | JYD-800/70 |  | 付 | 169
395 |  |  | BY-185J | 付 | 24
396 |  |  | BY-240J | 付 | 49
397 |  |  | BY-300J | 付 | 52
398 |  |  | BY-400J | 付 | 86
399 |  |  | BY-300 | 付 | 46
400 |  |  | BY-400 | 付 | 73
401 |  |  | BY-300Q | 付 | 45
402 |  |  | BY-400Q | 付 | 59
403 |  |  | BY-500Q | 付 | 89
404 | 接续管（钢芯铝绞线用）(液压型） | JY-300 | YLG-300 | 付 | 86
405 |  | JY-400 | YLG-400 | 付 | 93
406 |  | JY-300Q | YLG-300Q | 付 | 80
407 |  | JY-400Q | YLG-400Q | 付 | 81
408 |  | JY-500Q | YLG-500Q | 付 | 118
409 |  | JY-185J | YLJ-185J | 付 | 61
410 |  | JY-240J | YLJ-240J | 付 | 76
411 |  | JY-300J | YLJ-300J | 付 | 95
412 |  | JY-400J | YLJ-400J | 付 | 130
413 | 接续管（钢芯铝绞线用）(爆压型） | BGD-300 |  | 付 | 50
414 |  | BGD-400 |  | 付 | 69
415 |  | BGD-300Q |  | 付 | 48
416 |  | BGD-400Q |  | 付 | 65
417 |  | BGD-300J |  | 付 | 49
418 |  | BGD-400J |  | 付 | 69
419 | 修补管（钢芯铝绞线用） | JX-185/10 | JX-185 | 付 | 15
420 |  | JX-185 |  | 付 | 15
421 |  | JX-210 |  | 付 | 17
422 |  | JX-240 |  | 付 | 20
423 |  | JX-240/55 |  | 付 | 20
424 |  | JX-300/15 |  | 付 | 23
425 |  | JX-300 |  | 付 | 23
426 |  | JX-300/70 |  | 付 | 24
427 |  | JX-400 |  | 付 | 31
428 |  | JX-400/65 |  | 付 | 35
429 |  | JX-400/95 |  | 付 | 35
430 |  | JX-500 |  | 付 | 51
431 |  | JX-630 |  | 付 | 71
432 |  | JX-800/55 |  | 付 | 86
433 |  | JX-800 |  | 付 | 86
434 | 修补管（钢绞线用） | JX-35G |  | 付 | 18
435 |  | JX-50G |  | 付 | 19
436 |  | JX-70G |  | 付 | 22
437 |  | JX-100G |  | 付 | 26
438 | 并沟线夹（钢绞线用） | JBB-1 | BB-1 | 付 | 6
439 |  | JBB-2 | BB-2 | 付 | 9
440 |  | JBB-3 | BB-3 | 付 | 17
441 | 并沟线夹（钢芯铝绞线用） | JB-0 | B-0 | 付 | 9
442 |  | JB-1 | B-1 | 付 | 11
443 |  | JB-2 | B-2 | 付 | 21
444 |  | JB-3 | B-3 | 付 | 28
445 |  | JB-4 | B-4 | 付 | 35
446 | 异形并沟线夹 | JBL-16～120B |  | 付 | 17
447 |  | JBL-50～240B |  | 付 | 25
448 |  | JBL-120～400B |  | 付 | 47
449 | 跳线线夹（压缩型） | JYT-35/6 |  | 付 | 16
450 |  | JYT-50/8 |  | 付 | 18
451 | 跳线线夹（压缩型） | JYT-70/10 |  | 付 | 19
452 |  | JYT-95/15 | YJ-95 | 付 | 22
453 |  | JYT-95/55 |  | 付 | 22
454 |  | JYT-120/7 | YJ-120 | 付 | 22
455 |  | JYT-120/20 |  | 付 | 22
456 |  | JYT-150/8 | YJ-150 | 付 | 29
457 |  | JYT-150/20 |  | 付 | 29
458 |  | JYT-150/25 |  | 付 | 29
459 |  | JYT-185/10 |  | 付 | 36
460 |  | JYT-185/25 |  | 付 | 34
461 |  | JYT-185/30 |  | 付 | 34
462 |  | JYT-185/45 |  | 付 | 38
463 |  | JYT-210/10 |  | 付 | 44
464 |  | JYT-210/25 |  | 付 | 44
465 |  | JYT-210/35 |  | 付 | 44
466 | 预绞丝补修条 | FYB-95/15 |  | 组 | 23
467 |  | FYB-95/20 |  | 组 | 23
468 |  | FYB-95/55 |  | 组 | 23
469 |  | FYB-120/7 |  | 组 | 23
470 |  | FYB-120/20 |  | 组 | 23
471 |  | FYB-120/25 |  | 组 | 23
472 |  | FYB-150/8 |  | 组 | 24
473 |  | FYB-150/20 |  | 组 | 24
474 |  | FYB-150/25 |  | 组 | 24
475 |  | FYB-150/35 |  | 组 | 24
476 |  |  | YJB-35 | 组 | 11
477 |  |  | YJB-50 | 组 | 12
478 |  |  | YJB-70 | 组 | 13
479 |  |  | YJB-95 | 组 | 21
480 |  |  | YJB-120 | 组 | 23
481 |  |  | YJB-150 | 组 | 23
482 |  |  | YJB-185 | 组 | 29
483 |  |  | YJB-240 | 组 | 45
484 |  |  | YJB-300 | 组 | 52
485 |  |  | YJB-400 | 组 | 68
486 |  |  | YJB-300Q | 组 | 52
487 |  |  | YJB-400Q | 组 | 65
488 |  |  | YJB-500Q | 组 | 106
489 |  |  | YJB-300J | 组 | 56
490 |  |  | YJB-400J | 组 | 68
491 | 预绞丝护线条 | FYH-95/15 |  | 组 | 52
492 |  | FYH-95/20 |  | 组 | 52
493 |  | FYH-95/55 15O/8 |  | 组 | 60
494 |  | FYH-120/7 |  | 组 | 57
495 |  | FYH-120/20 |  | 组 | 57
496 |  | FYH-120/25 |  | 组 | 57
497 |  | FYH-120/70 |  | 组 | 68
498 |  | FYH-150/20 |  | 组 | 61
499 |  | FYH-150/25 |  | 组 | 61
500 |  | FYH-150/35 |  | 组 | 62
501 |  | FYH-185/10 |  | 组 | 101
502 |  | FYH-185/25-30 |  | 组 | 101
503 |  | FYH-185/45 |  | 组 | 101
504 |  | FYH-210/10 |  | 组 | 97
505 |  | FYH-210/25 |  | 组 | 97
506 |  | FYH-210/35 |  | 组 | 97
507 |  | FYH-210/50 |  | 组 | 97
508 |  | FYH-240/30-40 |  | 组 | 114
509 |  | FYH-240/55 |  | 组 | 114
510 |  | FYH-300/15 |  | 组 | 163
511 |  | FYH-300/20 |  | 组 | 163
512 |  | FYH-300/25 |  | 组 | 163
513 |  | FYH-300/40 |  | 组 | 163
514 |  | FYH-300/50 |  | 组 | 163
515 |  | FYH-300/70 |  | 组 | 175
516 |  | FYH-400/20 |  | 组 | 196
517 |  | FYH-400/25 |  | 组 | 196
518 |  | FYH-400/35 |  | 组 | 196
519 |  | FYH-400/50 |  | 组 | 196
520 |  | FYH-400/65 |  | 组 | 205
521 |  | FYH-400/95 |  | 组 | 205
522 |  | FYH-500/35-45 |  | 组 | 237
523 |  | FYH-500/65 |  | 组 | 237
524 |  | FYH-630/45 |  | 组 | 346
525 |  | FYH-630/55 |  | 组 | 346
526 |  | FYH-630/80 |  | 组 | 346
527 |  | FYH-800/55 |  | 组 | 381
528 |  | FYH-800/70 |  | 组 | 392
529 |  | FYH-800/100 |  | 组 | 400
530 |  |  | YJH-35 | 组 | 26
531 |  |  | YJH-50 | 组 | 32
532 |  |  | YJH-70 | 组 | 37
533 |  |  | YJH-95 | 组 | 52
534 |  |  | YJH-120 | 组 | 56
535 |  |  | YJH-150 | 组 | 64
536 |  |  | YJH-185 | 组 | 96
537 |  |  | YJH-240 | 组 | 123
538 |  |  | YJH-300 | 组 | 173
539 |  |  | YJH-400 | 组 | 201
540 | 预绞丝护线条 |  | YJH-300J | 组 | 174
541 |  |  | YJH-400J | 组 | 205
542 |  |  | YJH-300Q | 组 | 173
543 |  |  | YJH-400Q | 组 | 200
544 |  |  | YJH-500Q | 组 | 249
545 | 铝包带 | FLD-1 | 1*10 | 公斤 | 33
546 | 重锤挂板 |  | ZG-1 | 付 | 3
547 |  |  | ZG-2 | 付 | 3
548 | 重锤座 |  | ZJ-1 | 付 | 17
549 | 重锤片 |  | ZC-1 | 块 | 73
550 |  |  | ZC-18 | 块 | 103
551 | 防震锤 | FD-1 |  | 付 | 17
552 |  | FD-2 |  | 付 | 23
553 | 防震锤 | FD-3 |  | 付 | 38
554 |  | FD-4 |  | 付 | 48
555 |  | FD-5 |  | 付 | 56
556 |  | FG-35 |  | 付 | 18
557 |  | FG-50 |  | 付 | 24
558 |  | FG-70 |  | 付 | 39
559 | 间隔棒 | FJQ-204 |  | 套 | 30
560 |  | FJQ-205 |  | 套 | 39
561 |  | FJQ-404 | JQ-40-1 | 套 | 40
562 |  | FJQ-405 | JQ-40-2 | 套 | 48
563 |  | FJQ-455 |  | 套 | 91
564 | 楔型线夹 | NX-1 | LX-1 | 套 | 13
565 |  | NX-2 | LX-2 | 套 | 19
566 |  | NX-3 | LX-3 | 套 | 46
567 |  | NX-4 | LX-4 | 套 | 45
568 | UT线夹 | NUT-1 | UT-1 | 付 | 23
569 |  | NUT-2 | UT-2 | 付 | 34
570 |  | NUT-3 | UT-3 | 付 | 57
571 |  | NUT-4 | UT-4 | 付 | 64
572 |  | NU-3 | UT-33 | 付 | 40
573 |  | NU-4 | UT-44 | 付 | 49
574 | 拉线U型环 | UL-7 | LU1-6 | 付 | 11
575 |  | UL-10 | LU1-10 | 付 | 13
576 |  | UL-16 | LU1-16 | 付 | 23
577 |  | UL-20 | LU1-20 | 付 | 36
578 | 钢线卡子 | JK-1 | CQ-3 | 付 | 4
579 |  | JK-2 | CQ-4 | 付 | 5
580 | 拉线联板 | LV-1214 | LS2-12 | 块 | 26
581 |  | LV-2015 | LS2-20 | 块 | 35
582 |  | LV-3018 | LS2-30 | 块 | 69
583 | 平行联板 | PD-7 | P2-6 | 付 | 6
584 |  | PD-10 | P2-9 | 付 | 8
585 |  | PD-12 | P2-12 | 付 | 10
586 | T型线夹(螺栓型） | TL-11 | TL-1 | 付 | 26
587 |  | TL-21 | TL-2 | 付 | 29
588 |  | TL-22 | TL-3 | 付 | 30
589 |  | TL-31 | TL-4 | 付 | 37
590 |  | TL-32 | TL-5 | 付 | 37
591 |  | TL-33 | TL-6 | 付 | 40
592 |  | TL-41 | TL-7 | 付 | 39
593 |  | TL-42 | TL-8 | 付 | 39
594 |  | TL-43 | TL-9 | 付 | 39
595 |  | TL-44 | TL-10 | 付 | 39
596 | T型线夹（压缩型） | TY-120/7 |  | 套 | 41
597 |  | TY-150/8 |  | 套 | 42
598 |  | TY-150/20 |  | 套 | 46
599 |  | TY-185/10 |  | 套 | 47
600 |  | TY-185/25 |  | 套 | 47
601 |  | TY-210/10 |  | 套 | 56
602 |  | TY-210/25 |  | 套 | 56
603 |  | TY-240/30 | TY-240 | 套 | 61
604 |  | TY-300/15 |  | 套 | 66
605 |  | TY-300/20 |  | 套 | 66
606 |  | TY-300/25-40 | TY-300 | 套 | 63
607 |  | TY-400/20 |  | 套 | 77
608 |  | TY-400/25-35 |  | 套 | 77
609 |  | TY-400/50 | TY-400 | 套 | 77
610 |  | TY-500/35-45 | TY-500 | 套 | 126
611 |  | TY-500/65 |  | 套 | 126
612 |  | TY-630/45 | TY-600 | 套 | 163
613 |  | TY-630/55 |  | 套 | 163
614 |  | TY-630/80 |  | 套 | 163
615 |  | TY-800/55 |  | 套 | 212
616 |  | TY-800/70-100 |  | 套 | 212
617 | T型线夹(压缩型,无引流） |  | TY2-240 | 付 | 43
618 |  |  | TY2-300 | 付 | 47
619 |  |  | TY2-400 | 付 | 50
620 |  |  | TY2-500 | 付 | 56
621 |  |  | TY2-600 | 付 | 68
622 | T型线夹(压缩型) | TYj-240 |  | 付 | 77
623 |  | TYj-300 |  | 付 | 96
624 |  | TYj-400 |  | 付 | 105
625 |  | TTj-500 |  | 付 | 122
626 |  | TYj-600 |  | 付 | 150
627 |  | TY2j-240 |  | 付 | 44
628 |  | TY2j-300 |  | 套 | 56
629 |  | TY2j-400 |  | 套 | 62
630 |  | TY2j-500 |  | 套 | 70
631 |  | TY2j-600 |  | 套 | 82
632 | 设备线夹（压缩型）（A-0O) | SY-35/6A |  | 只 | 6
633 |  | SY-50/8A |  | 只 | 6
634 |  | SY-70/10A |  | 只 | 7
635 |  | SY-95/15A | SY1-95 | 只 | 8
636 |  | SY-120/7A | SY1-120 | 只 | 11
637 |  | SY-150/8A |  | 只 | 12
638 |  | SY-150/20A | SY1-150 | 只 | 12
639 |  | SY-185/10A |  | 只 | 14
640 |  | SY-185/25A | SY1-185 | 只 | 14
641 |  | SY-210/10A |  | 只 | 20
642 |  | SY-210/25A |  | 只 | 20
643 |  | SY-240/30A | SY1-240 | 只 | 23
644 |  | SY-300/15A |  | 只 | 25
645 |  | SY-300/20A |  | 只 | 25
646 |  | SY-300/25-40A | SY1-300 | 只 | 25
647 |  | SY-400/25-35A |  | 只 | 28
648 |  | SY-400/50A | SY1-400 | 只 | 28
649 |  | SY-500/35-45 | SY1-500 | 只 | 38
650 |  | SY-500/65A |  | 只 | 38
651 |  | SY-630/45A | SY1-600 | 只 | 46
652 |  | SY-630/55A |  | 只 | 46
653 |  | SY-630/80A |  | 只 | 46
654 |  | SY-800/55A |  | 只 | 81
655 |  | SY-800/70-100A |  | 只 | 81
656 | 设备线夹（压缩型）（B-30O) | SY-35/6B |  | 只 | 6
657 |  | SY-50/8B |  | 只 | 6
658 |  | SY-70/10B |  | 只 | 7
659 |  | SY-95/15B | SY2-95 | 只 | 8
660 |  | SY-120/7B | SY2-120 | 只 | 11
661 |  | SY-150/8B | SY2-150 | 只 | 12
662 |  | SY-150/20B |  | 只 | 12
663 |  | SY-185/10B |  | 只 | 14
664 |  | SY-185/25B | SY2-185 | 只 | 14
665 |  | SY-210/10B |  | 只 | 19
666 | 设备线夹（压缩型）（B-30O) | SY-210/25B |  | 只 | 19
667 |  | SY-240/30B | SY2-240 | 只 | 22
668 |  | SY-300/15B |  | 只 | 25
669 |  | SY-300/20B |  | 只 | 25
670 |  | SY-300/25-40B | SY2-300 | 只 | 25
671 |  | SY-400/20-35B |  | 只 | 29
672 |  | SY-400/50B | SY2-400 | 只 | 29
673 |  | SY-500/35-45B | SY2-500 | 只 | 38
674 |  | SY-500/65B |  | 只 | 38
675 |  | SY-630/45B | SY2-600 | 只 | 47
676 |  | SY-630/55B |  | 只 | 47
677 |  | SY-630/80B |  | 只 | 47
678 |  | SY-800/55B |  | 只 | 81
679 |  | SY-800/70-100B |  | 只 | 81
680 | 设备线夹（压缩型）（C-90o) | SY-120/7C |  | 只 | 13
681 |  | SY-150/8C |  | 只 | 15
682 |  | SY-150/20C |  | 只 | 15
683 | 设备线夹（压缩型）（C-90o) | SY-185/10C |  | 只 | 17
684 |  | SY-185/25C |  | 只 | 17
685 |  | SY-210/10C |  | 只 | 19
686 |  | SY-210/25C |  | 只 | 19
687 |  | SY-240/30C |  | 只 | 20
688 |  | SY-300/15C |  | 只 | 28
689 |  | SY-300/20C |  | 只 | 28
690 |  | SY-300/25-40C |  | 只 | 28
691 |  | SY-400/20-35C |  | 只 | 32
692 |  | SY-400/50C |  | 只 | 32
693 |  | SY-500/35-45C |  | 只 | 38
694 |  | SY-500/65C |  | 只 | 38
695 |  | SY-630/45C |  | 只 | 63
696 |  | SY-630/55C |  | 只 | 63
697 |  | SY-630/80C |  | 只 | 63
698 |  | SY-800/55C |  | 只 | 95
699 |  | SY-800/70-100C |  | 只 | 95
700 | 铜设备线夹 | ST-1 |  | 只 | 73
701 |  | ST-2 |  | 只 | 88
702 |  | ST-3 |  | 只 | 164
703 |  | ST-4 |  | 只 | 159
704 | 铝设备线夹（螺栓型）(A-0O) | SL-1A |  | 付 | 16
705 |  | SL-2A |  | 付 | 17
706 |  | SL-3A |  | 付 | 24
707 |  | SL-4A |  | 付 | 25
708 | 铝设备线夹（螺栓型）(A-0O) | SL-1B |  | 付 | 16
709 |  | SL-2B |  | 付 | 17
710 |  | SL-3B |  | 付 | 24
711 |  | SL-4B |  | 付 | 25
712 | 铝设备线夹（螺栓型） |  | SL3-1 | 付 | 12
713 |  |  | SL3-2 | 付 | 15
714 |  |  | SL1-1 | 付 | 16
715 | 铝设备线夹（螺栓型） |  | SL1-2 | 付 | 17
716 |  |  | SL1-3 | 付 | 28
717 |  |  | SL1-4 | 付 | 30
718 |  |  | SL2-3 | 付 | 29
719 |  |  | SL2-4 | 付 | 31
720 | 铜铝过渡设备线夹（压缩型）（A-0O) | SYG-120/7A |  | 只 | 19
721 |  | SYG-150/8A |  | 只 | 20
722 |  | SYG-150/20A |  | 只 | 20
723 |  | SYG-185/10A |  | 只 | 26
724 |  | SYG-185/25A |  | 只 | 26
725 |  | SYG-210/10A |  | 只 | 26
726 |  | SYG-210/25A |  | 只 | 28
727 |  | SYG-240/30A |  | 只 | 29
728 |  | SYG-300/15A |  | 只 | 37
729 |  | SYG-300/20A |  | 只 | 37
730 |  | SYG-300/25-40A |  | 只 | 37
731 |  | SYG-400/20-35A |  | 只 | 44
732 |  | SY-400/50A |  | 只 | 44
733 |  | SYG-500/35-45A |  | 只 | 55
734 | 铜铝过渡设备线夹（压缩型）（A-0O) | SYG-500/65A |  | 只 | 55
735 |  | SYG-630/45A |  | 只 | 90
736 |  | SYG-630/55A |  | 只 | 90
737 |  | SYG-630/80A |  | 只 | 90
738 |  | SYG-800/55A |  | 只 | 142
739 |  | SYG-800/70-100A |  | 只 | 142
740 | 铜铝过渡设备线夹（压缩型）（B-30O) | SYG-120/7B |  | 只 | 18
741 |  | SYG-150/8B |  | 只 | 19
742 |  | SYG-150/20B |  | 只 | 19
743 |  | SYG-185/10B |  | 只 | 26
744 |  | SYG-185/25B |  | 只 | 26
745 |  | SYG-210/10B |  | 只 | 27
746 |  | SYG-210/25B |  | 只 | 27
747 |  | SYG-240/30B |  | 只 | 28
748 |  | SYG-300/15B |  | 只 | 38
749 |  | SYG-300/20B |  | 只 | 38
750 |  | SYG-300/25-40B |  | 只 | 38
751 |  | SYG-400/20-35B |  | 只 | 48
752 |  | SYG-400/50B |  | 只 | 48
753 |  | SYG-500/35-45B |  | 只 | 57
754 |  | SYG-500/65B |  | 只 | 57
755 |  | SYG-630/45B |  | 只 | 91
756 |  | SYG-630/55B |  | 只 | 91
757 |  | SYG-630/80B |  | 只 | 91
758 |  | SYG-800/55B |  | 只 | 138
759 |  | SYG-800/70-100B |  | 只 | 138
760 | 铜铝过渡设备线夹（压缩型）（A-0O，B-30O） | SYG-185A |  | 只 | 28
761 |  | SYG-240A |  | 只 | 40
762 |  | SYG-300A |  | 只 | 82
763 |  | SYG-400A |  | 只 | 88
764 | 铜铝过渡设备线夹（压缩型）（A-0O，B-30O） | SYG-500A |  | 只 | 112
765 |  | SYG-600A |  | 只 | 186
766 |  | SYG-185B |  | 只 | 81
767 |  | SYG-240B |  | 只 | 85
768 |  | SYG-300B |  | 只 | 87
769 |  | SYG-400B |  | 只 | 91
770 |  | SYG-500B |  | 只 | 162
771 |  | SYG-600B |  | 只 | 189
772 | 铜铝过渡设备线夹（螺栓型）（A-0O，B-30O） |  | SL-1 | 付 | 18
773 |  |  | SL-2 | 付 | 20
774 |  | SLG-1A | SL-3 | 付 | 23
775 |  | SLG-2A | SL-4 | 付 | 23
776 |  | SLG-3A | SL-5 | 付 | 29
777 |  | SLG-4A | SL-6 | 付 | 30
778 |  |  | SL-7 | 付 | 47
779 |  |  | SL-8 | 付 | 48
780 |  | SLG-1B |  | 付 | 23
781 |  | SLG-2B |  | 付 | 24
782 |  | SLG-3B | SL-9 | 付 | 30
783 |  | SLG-4B | SL-10 | 付 | 31
784 |  |  | SL-11 | 付 | 48
785 |  |  | SL-12 | 付 | 51
786 | 铜铝过渡板 | MG-50*5 | SG-1 | 块 | 13
787 |  | MG-63*6 | SG-2 | 块 | 24
788 |  | MG-63*8 | SG-4 | 块 | 33
789 |  | MG-63*10 | SG-6 | 块 | 37
790 |  | MG-80*8 | SG-5 | 块 | 69
791 |  | MG-80*10 | SG-7 | 块 | 73
792 |  | MG-100*8 |  | 块 | 88
793 |  | MG-100*10 | SG-8 | 块 | 103
794 |  | MG-125*8 |  | 块 | 175
795 |  | MG-125*10 |  | 块 | 205
796 |  | MG-125*12.5 |  | 块 | 220
797 |  |  | SG-3 | 块 | 29
798 |  |  | SG-9 | 块 | 88
799 | 矩形母线固定金具（平放，户内一片） | MNP-101 |  | 套 | 20
800 |  | MNP-102 |  | 套 | 20
801 |  | MNP-103 |  | 套 | 25
802 |  | MNP-104 |  | 套 | 25
803 |  | MNP-105 |  | 套 | 19
804 |  | MNP-106 |  | 套 | 19
805 |  | MNP-107 |  | 套 | 23
806 |  | MNP-108 |  | 套 | 23
807 | 矩形母线固定金具（平放，户内二片） | MNP-201 |  | 套 | 26
808 |  | MNP-202 |  | 套 | 26
809 |  | MNP-203 |  | 套 | 34
810 |  | MNP-204 |  | 套 | 35
811 |  | MNP-205 |  | 套 | 26
812 |  | MNP-206 |  | 套 | 26
813 |  | MNP-207 |  | 套 | 34
814 |  | MNP-208 |  | 套 | 34
815 | 矩形母线固定金具（平放，户内三片） | MNP-301 |  | 套 | 31
816 |  | MNP-302 |  | 套 | 31
817 |  | MNP-303 |  | 套 | 39
818 |  | MNP-304 |  | 套 | 39
819 |  | MNP-305 |  | 套 | 31
820 |  | MNP-306 |  | 套 | 31
821 |  | MNP-307 |  | 套 | 39
822 |  | MNP-308 |  | 套 | 39
823 | 矩形母线固定金具（平放，户外一片） | MWP-101 |  | 付 | 36
824 |  | MWP-102 |  | 付 | 37
825 |  | MWP-103 |  | 付 | 39
826 |  | MWP-104 |  | 付 | 40
827 | 矩形母线固定金具（平放，户外二片） | MWP-201 |  | 付 | 40
828 |  | MWP-202 |  | 付 | 42
829 |  | MWP-203 |  | 付 | 44
830 |  | MWP-204 |  | 付 | 45
831 | 矩形母线固定金具（平放，户外三片） | MWP-301 |  | 套 | 45
832 |  | MWP-302 |  | 套 | 48
833 |  | MWP-303 |  | 套 | 50
834 |  | MWP-304 |  | 套 | 51
835 | 矩形母线固定金具（立放，户内一片） | MNL-101 |  | 套 | 27
836 |  | MNL-102 |  | 套 | 29
837 | 矩形母线固定金具（立放，户内一片） | MNL-103 |  | 套 | 32
838 |  | MNL-104 |  | 套 | 35
839 |  | MNL-105 |  | 套 | 27
840 |  | MNL-106 |  | 套 | 28
841 |  | MNL-107 |  | 套 | 32
842 |  | MNL-108 |  | 套 | 35
843 | 矩形母线固定金具（立放，户内二片） | MNL-201 |  | 套 | 38
844 |  | MNL-202 |  | 套 | 40
845 |  | MNL-203 |  | 套 | 42
846 |  | MNL-204 |  | 套 | 44
847 |  | MNL-205 |  | 套 | 36
848 |  | MNL-206 |  | 套 | 40
849 |  | MNL-207 |  | 套 | 40
850 |  | MNL-208 |  | 套 | 44
851 | 矩形母线固定金具（立放，户内三片） | MNL-301 |  | 套 | 49
852 |  | MNL-302 |  | 套 | 50
853 |  | MNL-303 |  | 套 | 54
854 |  | MNL-304 |  | 套 | 55
855 |  | MNL-305 |  | 套 | 49
856 |  | MNL-306 |  | 套 | 49
857 |  | MNL-307 |  | 套 | 53
858 |  | MNL-308 |  | 套 | 55
859 | 矩形母线固定金具（立放，户外一片） | MWL-101 |  | 套 | 43
860 |  | MWL-102 |  | 套 | 45
861 |  | MWL-103 |  | 套 | 47
862 |  | MWL-104 |  | 套 | 48
863 | 矩形母线固定金具（立放，户外二片） | MWL-201 |  | 套 | 46
864 |  | MWL-202 |  | 套 | 47
865 |  | MWL-203 |  | 套 | 50
866 |  | MWL-204 |  | 套 | 50
867 | 矩形母线固定金具（立放，户外三片） | MWL-301 |  | 套 | 48
868 |  | MWL-302 |  | 套 | 49
869 |  | MWL-303 |  | 套 | 50
870 |  | MWL-304 |  | 套 | 51
871 | 矩形母线间隔垫 | MJG-01 |  | 套 | 5
872 |  | MJG-02 |  | 套 | 5
873 |  | MJG-03 |  | 套 | 5
874 |  | MJG-04 |  | 套 | 5
875 | 槽形母线固定金具（户内） | MCN-100 |  | 套 | 91
876 |  | MCN-125 | MCN-1 | 套 | 91
877 |  | MCN-150 |  | 套 | 94
878 |  | MCN-175 | MCN-3 | 套 | 95
879 |  | NCN-200 |  | 套 | 98
880 |  | NCN-225 |  | 套 | 100
881 |  | NCN-250 | MNC-5 | 套 | 104
882 | 槽形母线固定金具（户外） | MCW-100 |  | 套 | 123
883 |  | MCW-125 | MCW-21 | 套 | 125
884 |  | MCW-150 |  | 套 | 127
885 |  | MCW-175 | MCW-23 | 套 | 128
886 |  | MCW-200 |  | 套 | 137
887 |  | MCW-225 |  | 套 | 142
888 |  | MCW-250 | MCW-25 | 套 | 145
889 | 槽形母线吊挂金具 | MCD-1 |  | 付 | 114
890 |  | MCD-2 |  | 付 | 126
891 |  | MCD-3 |  | 付 | 130
892 | 槽形母线间隔垫 | MCG-1 |  | 付 | 46
893 |  | MCG-2 |  | 付 | 55
894 |  | MCG-3 |  | 付 | 58
895 | 管母线封端球 | MGZ-70 | MGF1-70 | 只 | 42
896 |  | MGZ-80 | MGF1-80 | 只 | 57
897 |  | MGZ-90 | MGF1-90 | 只 | 74
898 |  | MGZ-100 | MGF1-100 | 只 | 87
899 |  | MGZ-110 | MGF1-110 | 只 | 100
900 |  | MGZ-120 | MGF1-120 | 只 | 104
901 |  |  |  |  | 0
902 |  | MGZ-130 | MGF1-130 | 只 | 112
903 |  | MGZ-150 | MGF1-150 | 只 | 219
904 | 管母线封端球 | MGF-70 | MGF2-70 | 只 | 15
905 |  | MGF-80 | MGF2-80 | 只 | 16
906 |  | MGF-90 | MGF2-90 | 只 | 20
907 |  | MGF-100 | MGF2-100 | 只 | 24
908 |  | MGF-110 | MGF2-110 | 只 | 25
909 |  | MGF-120 | MGF2-120 | 只 | 26
910 |  | MGF-130 | MGF2-130 | 只 | 30
911 |  | MGF-150 | MGF2-150 | 只 | 42
912 | 管母线固定金具 | MGG-70 |  | 付 | 112
913 |  | MGG-80 |  | 付 | 153
914 |  | MGG-90 |  | 付 | 163
915 |  | MGG-100 |  | 付 | 170
916 |  | MGG-110 |  | 付 | 175
917 |  | MGG-120 |  | 付 | 196
918 |  | MGG-130 |  | 付 | 263
919 |  | MGG-150 |  | 付 | 311
920 | 管母线T接金具 | MGT-70 |  | 付 | 104
921 |  | MGT-80 |  | 付 | 156
922 |  | MGT-90 |  | 付 | 159
923 |  | MGT-100 |  | 付 | 164
924 |  | MGT-110 |  | 付 | 183
925 |  | MGT-120 |  | 付 | 201
926 |  | MGT-130 |  | 付 | 264
927 |  | MGT-150 |  | 付 | 314
928 | 管母线支架 | MGJ-104 | MGU-104A | 付 | 154
929 |  | MGJ-110 | MGU-110A | 付 | 199
930 | 管母线伸缩节 | MGS-80*8 |  | 只 | 72
931 |  | MGS-80*10 |  | 只 | 76
932 |  | MGS-100*8 |  | 只 | 102
933 |  | MGS-100*10 |  | 只 | 110
934 |  | MGS-125*8 |  | 只 | 132
935 |  | MGS-125*10 |  | 只 | 155
936 | 单软导线固定金具 | MDG-4 |  | 套 | 29
937 |  | MDG-5 |  | 套 | 28
938 |  | MDG-6 |  | 套 | 28
939 | 双软导线间隔棒 | MRJ-4/120 |  | 付 | 38
940 |  | MRJ-5/120 |  | 付 | 43
941 | 双软导线间隔棒 | MRJ-6/120 |  | 付 | 46
942 |  | MRJ-4/200 |  | 付 | 40
943 |  | MRJ-5/200 |  | 付 | 45
944 |  | MRJ-6/200 |  | 付 | 52
945 |  | MRJ-4/400 |  | 付 | 80
946 |  | MRJ-5/400 |  | 付 | 93
947 |  | MRJ-6/400 |  | 付 | 105
948 | 双软导线固定金具 | MSG-4/12 |  | 套 | 63
949 |  | MSG-5/120 |  | 套 | 74
950 |  | MSG-6/120 |  | 套 | 82
951 |  | MSG-4/200 |  | 套 | 65
952 |  | MSG-5/200 |  | 套 | 71
953 |  | MSG-6/200 |  | 套 | 76
954 |  | MSG-4/400 |  | 套 | 108
955 |  | MSG-5/400 |  | 套 | 126
956 |  | MSG-6/400 |  | 套 | 135
957 | 组合母线园环 | YH（2+8） |  | 套 | 34
958 |  | YH（2+12） |  | 套 | 41
959 |  | YH（2+16） |  | 套 | 50
960 |  | YH（2+20） |  | 套 | 58
961 |  | YH（2+24） |  | 套 | 65
962 | 调整环 |  | DT-6 | 付 | 18
963 | 铝母线伸缩节 | MS-80*8 |  | 块 | 49
964 |  | MS-80*10 |  | 块 | 59
965 |  | MS-100*8 |  | 块 | 61
966 |  | MS-100*10 |  | 块 | 77
967 |  | MS-125*8 |  | 块 | 86
968 |  | MS-125*10 |  | 块 | 108
969 |  | MS-125*12.5 |  | 块 | 133
970 |  |  | MS-50*5 | 块 | 30
971 |  |  | MS-60*6 | 块 | 34
972 |  |  | MS-80*6 | 块 | 37
973 |  |  | MS-120*8 | 块 | 74
974 |  |  | MS-120*10 | 块 | 91
975 |  |  | MS-120*12 | 块 | 112
976 | 铜铝母线伸缩节 | MSS-80*8 |  | 块 | 125
977 |  | MSS-100*8 |  | 块 | 126
978 |  | MSS-100*10 |  | 块 | 131
979 |  | MSS-125*8 |  | 块 | 209
980 |  | MSS-125*10 |  | 块 | 304
981 |  | MSS-125*12.5 |  | 块 | 492
982 |  |  | MSS-50*5 | 块 | 65
983 |  |  | MSS-60*6 | 块 | 70
984 |  |  | MSS-80*8 | 块 | 121
985 |  |  | MSS-120*8 | 块 | 126
986 |  |  | MSS-120*10 | 块 | 296
987 |  |  | MSS-120*12 | 块 | 386
988 | 铜母线伸缩节 | MSC1-150 |  | 块 | 154
989 |  | MSC2-150 |  | 块 | 145
990 |  | MSC3-150 |  | 块 | 153
991 |  | MSC4-150 |  | 块 | 147
992 | 铜母线伸缩节 | MSC5-150 |  | 块 | 185
993 |  | MSC1-200 |  | 块 | 186
994 |  | MSC2-200 |  | 块 | 181
995 |  | MSC3-200 |  | 块 | 231
996 |  | MSC4-200 |  | 块 | 220
997 |  | MSC5-200 |  | 块 | 325
998 | 组合导线终端固定金具 | ZD（2+8） |  | 套 | 541
999 |  | ZD（2+12） |  | 套 | 785
1000 |  | ZD（2+16） |  | 套 | 951
1001 |  | ZD（2+24） |  | 套 | 1093
1002 | 带电线夹 | YZ-1 |  | 付 | 17
1003 |  | YZ-2 |  | 付 | 22
1004 |  | YZ-3 |  | 付 | 26
1005 | 双软导线间隔板 |  | MYJ-21 | 付 | 8
1006 |  |  | MYJ-22 | 付 | 8
1007 |  |  | MYJ-23 | 付 | 8
1008 | 矩形母线固定金具⑴平放，户内一片 |  | JNP-101 | 套 | 11
1009 |  |  | JNP-102 | 套 | 13
1010 |  |  | JNP-103 | 套 | 16
1011 | 矩形母线固定金具⑴平放，户内一片 |  | JNP-104 | 套 | 19
1012 |  |  | JNP-105 | 套 | 24
1013 |  |  | JNP-106 | 套 | 11
1014 |  |  | JNP-107 | 套 | 13
1015 |  |  | JNP-108 | 套 | 16
1016 |  |  | JNP-109 | 套 | 17
1017 |  |  | JNP-110 | 套 | 24
1018 | ⑵平放，户内二片 |  | JNP-202 | 付 | 25
1019 |  |  | JNP-204 | 付 | 34
1020 |  |  | JNP-206 | 付 | 26
1021 |  |  | JNP-208 | 付 | 35
1022 | ⑶平放，户内三片 |  | JNP-302 | 套 | 29
1023 |  |  | JNP-304 | 套 | 41
1024 |  |  | JNP-306 | 套 | 29
1025 |  |  | JNP-308 | 套 | 42
1026 | ⑷平放，户内四片 |  | JNP-402 | 付 | 43
1027 | ⑸平放，户外一片 |  | JWP-101 | 付 | 12
1028 |  |  | JWP-102 | 付 | 13
1029 |  |  | JWP-103 | 付 | 16
1030 |  |  | JWP-104 | 付 | 18
1031 |  |  | JWP-105 | 付 | 20
1032 | ⑹平放，户外二片 |  | JWP-201 | 付 | 20
1033 |  |  | JWP-202 | 付 | 21
1034 |  |  | JWP-203 | 付 | 24
1035 |  |  | JWP-204 | 付 | 25
1036 | ⑺平放，户外三片 |  | JWP-301 | 套 | 24
1037 |  |  | JWP-302 | 套 | 25
1038 |  |  | JWP-303 | 套 | 30
1039 |  |  | JWP-304 | 套 | 33
1040 | ⑻平放，户外一片 |  | JWP-111 | 付 | 31
1041 |  |  | JWP-112 | 付 | 31
1042 |  |  | JWP-113 | 付 | 31
1043 | ⑻平放，户外一片 |  | JWP-114 | 付 | 31
1044 |  |  | JWP-115 | 付 | 31
1045 | ⑼平放，户外二片 |  | JWP-209 | 付 | 36
1046 |  |  | JWP-210 | 付 | 36
1047 |  |  | JWP-211 | 付 | 42
1048 |  |  | JWP-212 | 付 | 40
1049 | ⑽平放，户外三片 |  | JWP-309 | 付 | 37
1050 |  |  | JWP-310 | 付 | 40
1051 |  |  | JWP-311 | 套 | 42
1052 |  |  | JWP-312 | 套 | 43
1053 | ⑾平放，户外四片 |  | JWP-403 | 付 | 46
1054 |  |  | JWP-404 | 付 | 48
1055 | ⑿立放，户外一、二片 |  | JNL-201 | 付 | 25
1056 |  |  | JNL-202 | 付 | 28
1057 |  |  | JNL-203 | 付 | 30
1058 |  |  | JNL-204 | 付 | 33
1059 |  |  | JNL-205 | 付 | 26
1060 | ⑿立放，户外一、二片 |  | JNL-206 | 付 | 28
1061 |  |  | JNL-207 | 付 | 30
1062 |  |  | JNL-208 | 付 | 37
1063 | ⒀立放，户外三片 |  | JNL-301 | 付 | 37
1064 |  |  | JNL-302 | 付 | 39
1065 |  |  | JNL-303 | 付 | 43
1066 |  |  | JNL-304 | 套 | 46
1067 |  |  | JNL-305 | 套 | 37
1068 |  |  | JNL-306 | 套 | 39
1069 |  |  | JNL-307 | 套 | 43
1070 |  |  | JNL-308 | 套 | 46
1071 | ⒁立放，户外四片 |  | JNL-401 | 付 | 51
1072 |  |  | JNL-402 | 付 | 54
1073 | ⒂立放，户外一片 |  | JWL-101 | 付 | 26
1074 |  |  | JWL-102 | 付 | 27
1075 |  |  | JWL-103 | 付 | 29
1076 |  |  | JWL-104 | 付 | 31
1077 | ⒃立放，户外二片 |  | JWL-201 | 付 | 26
1078 |  |  | JWL-202 | 付 | 37
1079 |  |  | JWL-203 | 付 | 29
1080 |  |  | JWL-204 | 付 | 31
1081 | ⒄立放，户外三片 |  | JWL-301 | 套 | 30
1082 |  |  | JWL-302 | 套 | 27
1083 |  |  | JWL-303 | 套 | 33
1084 |  |  | JWL-304 | 套 | 36
1085 | ⒅立放，户外一片 |  | JWL-109 | 付 | 36
1086 |  |  | JWL-110 | 付 | 37
1087 |  |  | JWL-111 | 付 | 38
1088 |  |  | JWL-112 | 付 | 40
1089 | ⒆立放，户外二片 |  | JWL-209 | 付 | 42
1090 |  |  | JWL-210 | 付 | 43
1091 |  |  | JWL-211 | 付 | 44
1092 |  |  | JWL-212 | 付 | 46
1093 | ⒇立放，户外三片 |  | JWL-309 | 付 | 43
1094 |  |  | JWL-310 | 付 | 43
1095 |  |  | JWL-311 | 付 | 46
1096 |  |  | JWL-312 | 付 | 47
1097 | （21）立放，户外四片 |  | JWL-403 | 套 | 47
1098 |  |  | JWL-404 | 套 | 49
1099 | 菱形母线固定金具（户内） |  | LNP-401 | 付 | 23
1100 |  |  | LNP-402 | 付 | 23
1101 |  |  | LNP-403 | 付 | 25
1102 |  |  | LNP-404 | 付 | 26
1103 |  |  | LNZ-401 | 付 | 17
1104 |  |  | LNZ-402 | 付 | 18
1105 |  |  | LNZ-403 | 付 | 18
1106 |  |  | LNZ-404 | 付 | 20
1107 | 菱形母线固定金具（户外） |  | LWP-405 | 付 | 25
1108 |  |  | LWP-406 | 付 | 25
1109 |  |  | LWP-407 | 付 | 27
1110 |  |  | LWP-408 | 付 | 30
1111 | 菱形母线吊挂金具 |  | LD-1 | 套 | 33
1112 |  |  | LD-2 | 套 | 33
1113 |  |  | LD-3 | 套 | 33
1114 | 菱形母线间隔垫 |  | LG-1 | 付 | 15
1115 |  |  | LG-2 | 付 | 15
1116 |  |  | LG-3 | 付 | 15
1117 |  |  | LG-4 | 付 | 15
1118 | 矩形母线间隔垫 |  | JG-01 | 付 | 2
1119 |  |  | JG-02 | 付 | 2
1120 |  |  | JG-03 | 付 | 2
1121 |  |  | JG-04 | 付 | 2
1122 |  |  | JG-05 | 付 | 2
1123 |  |  | JG-06 | 付 | 2
1124 |  |  | JG-07 | 付 | 2
1125 |  |  | JG-08 | 付 | 2
1126 |  |  | JG-09 | 付 | 2
1127 |  |  | JG-10 | 付 | 2
1128 |  |  | JG-11 | 付 | 2
1129 | 验电接地环 |  | BYD-1 | 只 | 56
1130 |  |  | BYD-2 | 只 | 92
1131 | 穿刺验电接地环 |  | JBCD-1 | 只 | 185
1132 |  |  | JBCD-2 | 只 | 223
1133 | 铜铝接线端子 |  | DTL-10 | 只 | 2
1134 |  |  | DTL-16 | 只 | 3
1135 |  |  | DTL-25 | 只 | 3
1136 |  |  | DTL-35 | 只 | 4
1137 |  |  | DTL-50 | 只 | 6
1138 |  |  | DTL-70 | 只 | 8
1139 |  |  | DTL-95 | 只 | 10
1140 |  |  | DTL-120 | 只 | 12
1141 |  |  | DTL-150 | 只 | 16
1142 |  |  | DTL-185 | 只 | 21
1143 |  |  | DTL-240 | 只 | 25
1144 |  |  | DTL-300 | 只 | 52
1145 | 铜接线端子 |  | DT-6 | 只 | 4
1146 |  |  | DT-10 | 只 | 4
1147 |  |  | DT-16 | 只 | 5
1148 |  |  | DT-25 | 只 | 6
1149 |  |  | DT-35 | 只 | 8
1150 |  |  | DT-50 | 只 | 12
1151 |  |  | DT-70 | 只 | 16
1152 |  |  | DT-95 | 只 | 20
1153 |  |  | DT-120 | 只 | 28
1154 |  |  | DT-150 | 只 | 36
1155 |  |  | DT-185 | 只 | 48
1156 |  |  | DT-240 | 只 | 58
1157 |  |  | DT-300 | 只 | 103
1158 |  | FS-10/5 |  |  | 62
1159 |  | FS-35/5 |  |  | 215
1160 | 螺纹管式变压器线夹 | SBG-1-M12 |  | 只 | 32
1161 |  | SBG-1-M14 |  | 只 | 43
1162 |  | SBG-1-M16 |  | 只 | 42
1163 | 螺纹管式变压器线夹 | SBG-1-M18 |  | 只 | 67
1164 |  | SBG-1-M20 |  | 只 | 78
1165 | 变压器用铜接线夹 （特制带扣） | SBT-1-M12 |  | 只 | 102
1166 |  | SBT-1-M14 |  | 只 | 108
1167 |  | SBT-1-M16 |  | 只 | 104
1168 |  | SBT-1-M18 |  | 只 | 150
1169 |  | SBT-1-M20 |  | 只 | 150
1170 | 免破线分线夹 | 4平方 | 4平方 | 只 | 3
1171 | 免破线分线夹 | 6平方 | 6平方 | 只 | 5
1172 | 免破线分线夹 | 10平方 | 10平方 | 只 | 8
1173 | 免破线分线夹 | 16平方 | 16平方 | 只 | 11
1174 | 绝缘耐张线夹 | JNE-1 |  | 套 | 28
1175 | 绝缘耐张线夹 | JNE-2 |  | 套 | 44
1176 | 绝缘耐张线夹 | JNE-3 |  | 套 | 61
1177 | 绝缘耐张线夹 | JNE-4 |  | 套 | 94
1178 | 金具 | N型拉板，-80*8 |  | 副 | 9
1179 | 绝缘并沟线夹 | JBL-2 |  | 个 | 40
1180 | 铝对接管 | 120 |  | 个 | 8
1181 | 铝对接管 | 95 |  | 个 | 6
1182 | 铝对接管 | 70 |  | 个 | 3
1183 | 铝对接管 | 50 |  | 个 | 2
1184 | 铝对接管 | 35 |  | 个 | 2
1185 | 铝对接管 | 25 |  | 个 | 2
1186 | 铜对接管 | 120 |  | 个 | 18
1187 | 铜对接管 | 95 |  | 个 | 13
1188 | 铜对接管 | 70 |  | 个 | 9
1189 | 铜对接管 | 50 |  | 个 | 9
1190 | 铜对接管 | 35 |  | 个 | 9
1191 | 铜对接管 | 25 |  | 个 | 9
1192 | 铜铝对接管 | 120 |  | 个 | 18
1193 | 铜铝对接管 | 95 |  | 个 | 18
1194 | 铜铝对接管 | 70 |  | 个 | 13
1195 | 铜铝对接管 | 50 |  | 个 | 10
1196 | 铜铝对接管 | 35 |  | 个 | 8
1197 | 铜铝对接管 | 25 |  | 个 | 8
1198 | 铜铝过渡并沟线夹 | JBTL-16-120QZ |  | 个 | 39

## 三、铁钩件
三、铁钩件
序 号 | 产品名称 | 规格型号 | 单位 | 重量(kg) | 单价（元）
1 | 接地引下线 | φ10*3米 | 根 | 2.55 | 23
2 | 镀锌角钢 | ∠50*5*6000 | 根 | 23.88 | 221
3 | 封板 | 450*450 | 块 | 16.5 | 117
4 | 封板 | 168*130 | 块 | 2.1 | 16
5 | 封板 | 400*400 | 块 | 14.56 | 105
6 | 封板 | 200*200 | 块 | 3.84 | 27
7 | 角钢 | L50*5(0.25米） | 根 | 1.1 | 10
8 | 角钢 | L75*8(1.6米） | 根 | 16.58 | 117
9 | 角钢 | L75*8(2.0米） | 根 | 20.72 | 146
10 | 角钢 | L75*8(0.2米） | 根 | 2.08 | 14
11 | 角钢 | ＜50*5镀锌 | 米 | 3.98 | 37
12 | 角钢 | L50*5L1000镀锌 | 根 | 3.98 | 37
13 | 角钢 | 80*8 | 米 | 11.5 | 78
14 | 接地极 | ∠50*5*1.2m | 根 | 14.33 | 37
15 | 角钢接地极 | 50*5*1800 | 根 | 6.84 | 63
16 | 角钢 | 63*6 | 米 | 5.8 | 54
17 | 角钢接地极 | 50*5*2500 | 根 | 9.5 | 88
18 | 槽钢 | 16b(3.4米） | 根 | 68.5 | 636
19 | 槽钢 | 16b(3米） | 根 | 61.35 | 569
20 | 槽钢 | 16镀锌 | 米 | 20.45 | 190
21 | 槽钢 | 14热镀锌 | 米 | 16.5 | 153
22 | 槽钢 | 10# | 米 | 11.01 | 102
23 | 槽钢 | 16L-1500 | 根 | 29.63 | 251
24 | 槽钢 | 16L-950 | 根 | 18.77 | 160
25 | 槽钢 | 14*6 | 根 | 98.1 | 807
26 | 槽钢支架 | 63*6*500 | 根 | 2.87 | 26
27 | 槽钢 | 10# | 根 | 30 | 278
28 | 槽钢 | 8*80*600 | 根 | 5.5 | 65
29 | 封板 | 450*375 | 块 | 15.25 | 113
30 | 封板 | 730*730 | 块 | 43.85 | 336
31 | 封板 | 130*210 | 块 | 4.1 | 31
32 | 封板 | 85*130 | 块 | 1.87 | 14
33 | 封板 | 320*320 | 块 | 10.04 | 76
34 | 封板 | 500*500 | 块 | 21.63 | 166
35 | 钢板 | 10*250*250 | 块 | 5 | 37
36 | 钢板 | 200*400 | 块 | 7.28 | 55
37 | 钢板 | 320*320 | 块 | 10.04 | 76
38 | 钢管 | 3寸 | 米 | 10.84 | 100
39 | 钢管 | 2寸 | 米 | 7.14 | 66
40 | 钢管 | 1.5寸 | 米 | 6.07 | 56
41 | 钢管 | 1.2寸 | 米 | 5.32 | 49
42 | 钢管 | 1寸 | 米 | 4.57 | 42
43 | 螺丝（俩平一弹） | 12*60 | 套 | 0.3 | 2
44 | 螺丝（俩平一弹） | 8*35 | 套 | 0.18 | 1
45 | 电缆保护管、钢管 | φ150 | 米 | 20.88 | 193
46 | 螺栓（俩平一弹） | 16*75 | 套 | 0.275 | 2
47 | 扁钢 | 50*5 | 米 | 2.17 | 20
48 | 钢板 | 10# | m² | 80.5 | 665
49 | 钢板 | &=3 热镀锌 | m² | 25.55 | 208
50 | 钢板 | 10*200*200 | 块 | 3.84 | 30
51 | 钢板 | 10*400*400 | 块 | 14.56 | 124
52 | 抱箍带双母及平垫 | 16*320 | 套 | 2.8 | 26
53 | 抱箍带双母及平弹垫 | φ16L=420热镀锌 | 套 | 4.3 | 40
54 | 电缆卡子 | 70 | 个 | 0.276 | 2
55 | 镀锌螺栓 | 16*85 | 套 | 0.286 | 3
56 | 镀锌螺栓 | 12*180 | 套 | 0.363 | 3
57 | 镀锌螺栓 | 12*400 | 套 | 0.556 | 5
58 | 双头螺栓 | 16*360 | 套 | 0.903 | 8
59 | 双头螺栓 | M16*300 | 个 | 0.7 | 8
60 | 双头螺栓 | M16*350 | 个 | 0.8 | 8
61 | 双头螺栓 | M16*400 | 个 | 0.8 | 8
62 | 钢板 | 10*180*360 | 块 | 5.29 | 39
63 | 钢板 | 10*250*120 | 块 | 2.56 | 19
64 | 扁钢 | 40*4 | 米 | 1.46 | 14
65 | 螺栓 | 16*80 | 个 | 0.276 | 2
66 | 螺栓 | 16*45 | 个 | 0.21 | 2
67 | 螺栓 | 16*320 | 个 | 0.84 | 8
68 | 螺栓 | 16*120 | 个 | 0.348 | 3
69 | 螺栓 | 10*35 | 个 | 0.098 | 1
70 | 螺栓 | 16*50 | 个 | 0.216 | 2
71 | 螺栓 | 16*100 | 个 | 0.3 | 3
72 | 螺栓 | 16*300 | 个 | 0.72 | 7
73 | 螺栓 | 12*35 | 个 | 0.12 | 1
74 | 螺栓 | M12*30 | 个 | 0.12 | 3
75 | 螺栓 | 8*40 | 个 | 0.08 | 1
76 | 螺栓 | 10*50 | 个 | 0.19 | 2
77 | 螺栓 | 12*50 | 个 | 0.195 | 2
78 | 螺栓 | 12*50平口 | 个 | 0.21 | 2
79 | 螺栓 | 12*80 | 个 | 0.156 | 1
80 | 螺栓 | 14*50 | 个 | 0.144 | 1
81 | 螺栓 | 16*40 | 个 | 0.204 | 2
82 | 螺栓 | 16*50 | 个 | 0.228 | 2
83 | 螺栓 | 俩平一弹12*50 | 个 | 0.23 | 2
84 | 螺栓 | 俩平一弹12*35 | 个 | 0.17 | 1
85 | 螺栓 | 俩平一弹10*35 | 个 | 0.14 | 1
86 | 螺栓 | 俩平一弹10*50 | 个 | 0.18 | 1
87 | 螺栓 | 16*380 | 个 | 0.972 | 9
88 | 螺栓 | 16*300 | 个 | 0.816 | 8
89 | 螺栓 | 16*280 | 个 | 0.768 | 7
90 | 螺栓 | 16*210 | 个 | 0.672 | 6
91 | 螺栓 | 16*230 | 个 | 0.72 | 7
92 | 螺栓 | 16*250 | 个 | 0.624 | 5
93 | 螺栓 | 10*30 | 个 | 0.096 | 1
94 | 螺栓 | 16*30 | 个 | 0.192 | 2
95 | 螺栓 | 16*35 | 个 | 0.204 | 2
96 | 螺栓 | 14*40 | 个 | 0.132 | 1
97 | 螺栓 | 14*120 | 个 | 0.396 | 4
98 | 螺栓 | M14*120（双母双垫） | 个 | 0.396 | 5
99 | 螺栓 | 12*150 | 个 | 0.336 | 3
100 | 螺栓 | M14*150（双母双垫） | 个 | 0.4 | 5
101 | 螺栓 | 12*120 | 个 | 0.24 | 2
102 | 螺栓 | M12*120（双母双垫） | 个 | 0.24 | 4
103 | 螺栓 | 12*45 | 个 | 0.0744 | 1
104 | 螺栓 | 12*40 | 个 | 0.072 | 1
105 | 螺栓 | 12*14 | 个 | 0.036 | 0
106 | 螺栓 | 10*30 | 个 | 0.084 | 1
107 | 螺栓 | 16*400 | 个 | 0.975 | 9
108 | 螺栓 | 16*130 | 个 | 0.352 | 3
109 | 螺栓 | 16*140 | 个 | 0.382 | 3
110 | 螺栓 | 16*150 | 个 | 0.412 | 4
111 | 螺栓 | 16*350 | 个 | 0.95 | 9
112 | 螺栓 | 16*40 | 个 | 0.18 | 1
113 | 避雷器支撑扁钢 | 50*5*350 | 个 | 0.8 | 7
114 | U型抱箍 | 16*190 | 个 | 1.5 | 14
115 | U型抱箍 | 16*200 | 个 | 1.55 | 14
116 | U型抱箍 | 16*300 | 个 | 2.5 | 23
117 | U型抱箍 | 16*280 | 个 | 2.3 | 21
118 | U型抱箍 | 16*210 | 个 | 1.6 | 15
119 | U型抱箍 | 16*250 | 个 | 2 | 18
120 | U型抱箍 | 16*230 | 个 | 1.9 | 17
121 | U型抱箍 | 16*320 | 个 | 2.7 | 25
122 | U型抱箍 | 16*170 | 个 | 1.3 | 12
123 | 直线担横担 | 75*7*1600 | 根 | 16 | 149
124 | 直线双横担 | 2*80*8*1600 | 付 | 36 | 334
125 | 变台支架 | BT-5 | 套 | 310 | 2877
126 | 隔离刀支架 | G-Z | 套 | 63.5 | 589
127 | 镀锌钢管 | 160*6 | 根 | 119 | 1104
128 | 大跨越横担 | 10# 3米 | 根 | 35.03 | 325
129 | 接地扁钢 | 60*6 | 块 | 3.33 | 31
130 | 接地装置 |  | 套 | 39.65 | 368
131 | 卡盘抱箍 | 16*330 | 付 | 3 | 28
132 | 拉环 |  | 块 | 5.4 | 50
133 | 拉线板 | 40*6 | 根 | 1.35 | 13
134 | 拉线棒 | 18*2500 | 根 | 6.5 | 60
135 | 拉线棒 | 16*2500 | 根 | 5 | 47
136 | 拉线抱箍 | 190 | 付 | 3 | 28
137 | 拉线抱箍 | 210 | 付 | 3.28 | 31
138 | 拉线抱箍 | 200 | 付 | 3.1 | 29
139 | 拉线抱箍 | 抱1-220 | 付 | 3.2 | 35
140 | 拉线抱箍 | 抱2-230 | 付 | 4.3 | 69
141 | 低压单横担 | 70*7*1500 | 根 | 11.6 | 108
142 | 高压横担 | 6*60*1500 | 根 | 8.6 | 96
143 | 拉线底把 |  | 付 | 5.4 | 50
144 | 拉线盘抱箍 | 16*330 | 付 | 2.93 | 27
145 | 螺母 | M16 | 个 | 0.045 | 0
146 | 垫片 | M16 | 个 | 0.005 | 0
147 | 避雷器横担 | 63*6*1800 | 根 | 10.8 | 100
148 | 避雷器横担 | 63*6*1500 | 根 | 9.1 | 85
149 | 避雷器拉板 |  | 片 | 0.8 | 7
150 | X型拉板 |  | 片 | 1.5 | 14
151 | 避雷器支撑扁铁 | 50*5*350 | 个 | 0.8 | 7
152 | 变台架 | TB-3 | 套 | 293 | 2719
153 | 单铁帽 | 190 | 套 | 7.36 | 68
154 | 低压N型拉板 | 40*6 | 付 | 1.5 | 14
155 | 低压单横担 | 63*6*1500 | 根 | 9.1 | 85
156 | 低压横担 | 75*7*1700（双） | 付 | 27.2 | 252
157 | 低压横担 | 75*7*1500（单） | 根 | 13.86 | 129
158 | 电缆保护管 | 160 | 米 | 19.3 | 179
159 | 电缆支架 | 50*5*600 | 根 | 3 | 28
160 | 跌落保险担 | 63*6*1700 | 根 | 10.5 | 97
161 | 跌落保险横担 | ∠63*6*1620 | 副 | 10.5 | 142
162 | 顶架 | 190 | 付 | 7.36 | 68
163 | 镀锌扁钢 | 40*5 | 米 | 1.57 | 15
164 | 镀锌扁钢 | 40*6 | 米 | 1.88 | 17
165 | 镀锌圆钢 | 10号 | 米 | 0.62 | 6
166 | 圆钢 | φ12 | m | 0.617 | 6
167 | 断路器支架 | D-Z | 套 | 63 | 585
168 | 轻加强横担 | 75*7*1800 | 根 | 14.86 | 138
169 | 钢板 | 300*300*6 | 块 | 4.95 | 46
170 | 钢管 | 4寸*6 | 根 | 69.2 | 642
171 | 钢线卡子 | JK-1 | 个 | 0.51 | 5
172 | 钢线卡子 | JK-2 | 个 | 0.54 | 5
173 | 元宝卡子 | -12 | 个 | 0.54 | 5
174 | 加强拉线抱箍 | 210 | 付 | 3.42 | 32
175 | 三线斜撑横担 | 带支撑含抱箍 | 套 | 21.2 | 197
176 | 四线斜撑横担 | 带支撑含抱箍 | 套 | 21.2 | 197
177 | 真空断路器支架 |  | 套 | 63.5 | 589
178 | 方垫片 |  | 片 | 0.09 | 1
179 | 加强顶帽 | 190 | 付 | 7.76 | 72
180 | 撑铁 | 50*5*1500 | 根 | 5.7 | 53
181 | 撑铁 | 50*5*1000 | 根 | 4.3 | 40
182 | 撑铁 | 50*5*1200 | 根 | 4.6 | 43
183 | 接地极 | 5*50*1500 | 根 | 5.7 | 53
184 | 镀锌钢管 | 120*6 | 根 | 105.3 | 977
185 | 镀锌钢管 | 50*6 | 根 | 33.66 | 312
186 | 拉线棒 | 20*2000 | 根 | 6.35 | 59
187 | 开关固定角钢 |  | 套 | 63 | 585
188 | 钢板 | 500*200*3 | 块 | 8.652 | 80
189 | 钢板 | 600*200*3 | 块 | 10.92 | 101
190 | 双头螺栓 | 16*480 | 套 | 1.25 | 12
191 | 电缆抱箍 | 中 | 套 | 0.54 | 5
192 | 螺栓 | M16*420 | 套 | 1.12 | 10
193 | 直线单横担 | 80*8*2600 | 根 | 25.11 | 233
194 | 横担支撑 | 63*6*2600 | 根 | 14.87 | 138
195 | 直线双横担 | 2*80*8*2600 | 根 | 50.22 | 468
196 | 单面斜支撑 | 50*5*6 | 根 | 5.35 | 50
197 | 铜铝接线鼻子 | 95平方 | 个 | 0.85 | 18
198 | 铜铝接线鼻子 | 50平方 | 个 | 0.7 | 10
199 | 垫铁 | 垫1-200 | 块 | 0.82 | 9
200 | 垫铁 | 垫-220 | 个 | 0.82 | 9
201 | 螺栓 | M14*150（双母双垫） |  | 个 | 6
202 | 螺栓 | M14*120（双母双垫） |  | 个 | 6
203 | 螺栓 | M12*120（双母双垫） |  | 个 | 4
204 | 螺栓 | M12*30 |  | 个 | 3
205 | 铁构件 | 高压横担 | 担63*6*1500 | 根 | 109
206 | 铁构件 | 低压四线横担 | ∠63*6*1680 | 根 | 110
207 | 铁构件 | 拉线抱箍 | 160 | 付 | 36
208 | 铁构件 | 拉线抱箍 | 270 | 付 | 88
209 | 铁构件 | 拉线棒 | Φ20*2500 | 根 | 103
210 | 铁构件 | 避雷器横担 | ∠50*5*1300 | 根 | 67
211 | 铁构件 | U型抱箍 | 16*160 | 个 | 14
212 | 铁构件 | 垫铁 | 垫160 | 个 | 9
213 | 铁构件 | 垫铁 | 垫190 | 个 | 9
214 | 铁构件 | 接地极 | 63*6*1500 | 根 | 109
215 | 铁构件 | 撑铁抱箍 | 抱1-180 | 根 | 39
216 | 铁构件 | 撑铁抱箍 | 抱1-210 | 根 | 42
217 | 顶架 | 150 | 付 | 7.03 | 64
218 | 镀锌扁铁 | —40*4 | —40*4 | 根 | 33
219 | 镀锌扁铁 | —50*5 | —50*5 | 根 | 66
220 | 镀锌槽钢 | [8 | [8 | 根 | 440
221 | 镀锌槽钢 | [10 | [10 | 根 | 550
222 | 成套变压器侧装台架 |  |  | 套 | 3600
223 | 成套变压器正装台架 |  |  | 套 | 3400
备注：实际采购中，无上述材料规格型号的，按实际需求型号重量采购，按9500元/吨。

## 四、电缆及电缆附件
四、电缆及电缆附件
序号 | 材料名称 | 规格型号 | 单位 | 单价（元）
1 | 控制电缆 | ZR-KVVP2-22 500V 4*1 | 米 | 8
2 | 控制电缆 | ZR-KVVP2-22 500V 4*1.5 | 米 | 11
3 | 控制电缆 | ZR-KVVP2-22 500V 4*2.5 | 米 | 15
4 | 控制电缆 | ZR-KVVP2-22 500V 4*4 | 米 | 21
5 | 控制电缆 | ZR-KVVP2-22 500V 4*6 | 米 | 28
6 | 控制电缆 | ZR-KVVP2-22 500V 4*10 | 米 | 46
7 | 控制电缆 | ZR-KVVP2-22 500V 5*1 | 米 | 10
8 | 控制电缆 | ZR-KVVP2-22 500V 5*1.5 | 米 | 13
9 | 控制电缆 | ZR-KVVP2-22 500V 5*2.5 | 米 | 18
10 | 控制电缆 | ZR-KVVP2-22 500V 5*4 | 米 | 25
11 | 控制电缆 | ZR-KVVP2-22 500V 5*6 | 米 | 35
12 | 控制电缆 | ZR-KVVP2-22 500V 5*10 | 米 | 56
13 | 控制电缆 | ZR-KVVP2-22 500V 6*1 | 米 | 11
14 | 控制电缆 | ZR-KVVP2-22 500V 6*1.5 | 米 | 14
15 | 控制电缆 | ZR-KVVP2-22 500V 6*2.5 | 米 | 20
16 | 控制电缆 | ZR-KVVP2-22 500V 6*4 | 米 | 29
17 | 控制电缆 | ZR-KVVP2-22 500V 6*6 | 米 | 40
18 | 控制电缆 | ZR-KVVP2-22 500V 6*10 | 米 | 66
19 | 控制电缆 | ZR-KVVP2-22 500V 7*1 | 米 | 12
20 | 控制电缆 | ZR-KVVP2-22 500V 7*1.5 | 米 | 15
21 | 控制电缆 | ZR-KVVP2-22 500V 7*2.5 | 米 | 23
22 | 控制电缆 | ZR-KVVP2-22 500V 7*4 | 米 | 32
23 | 控制电缆 | ZR-KVVP2-22 500V 7*6 | 米 | 47
24 | 控制电缆 | ZR-KVVP2-22 500V 7*10 | 米 | 76
25 | 控制电缆 | ZR-KVVP2-22 500V 8*1 | 米 | 13
26 | 控制电缆 | ZR-KVVP2-22 500V 8*1.5 | 米 | 17
27 | 控制电缆 | ZR-KVVP2-22 500V 8*2.5 | 米 | 26
28 | 控制电缆 | ZR-KVVP2-22 500V 8*4 | 米 | 37
29 | 控制电缆 | ZR-KVVP2-22 500V 8*6 | 米 | 53
30 | 控制电缆 | ZR-KVVP2-22 500V 8*10 | 米 | 86
31 | 控制电缆 | ZR-KVVP2-22 500V 10*1 | 米 | 16
32 | 控制电缆 | ZR-KVVP2-22 500V 10*1.5 | 米 | 21
33 | 控制电缆 | ZR-KVVP2-22 500V 10*2.5 | 米 | 32
34 | 控制电缆 | ZR-KVVP2-22 500V 10*4 | 米 | 46
35 | 控制电缆 | ZR-KVVP2-22 500V 10*6 | 米 | 65
36 | 控制电缆 | ZR-KVVP2-22 500V 10*10 | 米 | 108
37 | 控制电缆 | ZR-KVVP2-22 500V 12*1 | 米 | 18
38 | 控制电缆 | ZR-KVVP2-22 500V 12*1.5 | 米 | 24
39 | 控制电缆 | ZR-KVVP2-22 500V 12*2.5 | 米 | 36
40 | 控制电缆 | ZR-KVVP2-22 500V 12*4 | 米 | 52
41 | 控制电缆 | ZR-KVVP2-22 500V 12*6 | 米 | 76
42 | 控制电缆 | ZR-KVVP2-22 500V 12*10 | 米 | 152
43 | 控制电缆 | ZR-KVVP2-22 500V 14*1 | 米 | 20
44 | 控制电缆 | ZR-KVVP2-22 500V 14*1.5 | 米 | 27
45 | 控制电缆 | ZR-KVVP2-22 500V 14*2.5 | 米 | 41
46 | 控制电缆 | ZR-KVVP2-22 500V 14*4 | 米 | 60
47 | 控制电缆 | ZR-KVVP2-22 500V 14*6 | 米 | 88
48 | 控制电缆 | ZR-KVVP2-22 500V 14*10 | 米 | 174
49 | 控制电缆 | ZR-KVVP2-22 500V 16*1 | 米 | 22
50 | 控制电缆 | ZR-KVVP2-22 500V 16*1.5 | 米 | 31
51 | 控制电缆 | ZR-KVVP2-22 500V 16*2.5 | 米 | 46
52 | 控制电缆 | ZR-KVVP2-22 500V 16*4 | 米 | 68
53 | 控制电缆 | ZR-KVVP2-22 500V 16*6 | 米 | 101
54 | 控制电缆 | ZR-KVVP2-22 500V 16*10 | 米 | 199
55 | 控制电缆 | ZR-KVVP2-22 500V 19*1 | 米 | 26
56 | 控制电缆 | ZR-KVVP2-22 500V 19*1.5 | 米 | 35
57 | 控制电缆 | ZR-KVVP2-22 500V 19*2.5 | 米 | 53
58 | 控制电缆 | ZR-KVVP2-22 500V 19*4 | 米 | 81
59 | 控制电缆 | ZR-KVVP2-22 500V 19*6 | 米 | 118
60 | 控制电缆 | ZR-KVVP2-22 500V 19*10 | 米 | 235
61 | 控制电缆 | ZR-KVVP2-22 500V 24*1 | 米 | 32
62 | 控制电缆 | ZR-KVVP2-22 500V 24*1.5 | 米 | 44
63 | 控制电缆 | ZR-KVVP2-22 500V 24*2.5 | 米 | 69
64 | 控制电缆 | ZR-KVVP2-22 500V 24*4 | 米 | 104
65 | 控制电缆 | ZR-KVVP2-22 500V 24*6 | 米 | 148
66 | 控制电缆 | ZR-KVVP2-22 500V 24*10 | 米 | 294
67 | 控制电缆 | ZR-KVVP2-22 500V 30*1 | 米 | 38
68 | 控制电缆 | ZR-KVVP2-22 500V 30*1.5 | 米 | 53
69 | 控制电缆 | ZR-KVVP2-22 500V 30*2.5 | 米 | 85
70 | 控制电缆 | ZR-KVVP2-22 500V 30*4 | 米 | 169
71 | 控制电缆 | ZR-KVVP2-22 500V 30*6 | 米 | 337
72 | 控制电缆 | ZR-KVVP2-22 500V 30*10 | 米 | 670
73 | 控制电缆 | ZR-KVVP2-22 500V 37*1 | 米 | 45
74 | 控制电缆 | ZR-KVVP2-22 500V 37*1.5 | 米 | 64
75 | 控制电缆 | ZR-KVVP2-22 500V 37*2.5 | 米 | 102
76 | 控制电缆 | ZR-KVVP2-22 500V 37*4 | 米 | 203
77 | 控制电缆 | ZR-KVVP2-22 500V 37*6 | 米 | 407
78 | 控制电缆 | ZR-KVVP2-22 500V 37*10 | 米 | 809
79 | 控制电缆 | NH-KVVP2-22 500V 4*1 | 米 | 11
80 | 控制电缆 | NH-KVVP2-22 500V 4*1.5 | 米 | 13
81 | 控制电缆 | NH-KVVP2-22 500V 4*2.5 | 米 | 18
82 | 控制电缆 | NH-KVVP2-22 500V 4*4 | 米 | 26
83 | 控制电缆 | NH-KVVP2-22 500V 4*6 | 米 | 33
84 | 控制电缆 | NH-KVVP2-22 500V 4*10 | 米 | 66
85 | 控制电缆 | NH-KVVP2-22 500V 5*1 | 米 | 12
86 | 控制电缆 | NH-KVVP2-22 500V 5*1.5 | 米 | 16
87 | 控制电缆 | NH-KVVP2-22 500V 5*2.5 | 米 | 22
88 | 控制电缆 | NH-KVVP2-22 500V 5*4 | 米 | 30
89 | 控制电缆 | NH-KVVP2-22 500V 5*6 | 米 | 40
90 | 控制电缆 | NH-KVVP2-22 500V 5*10 | 米 | 80
91 | 控制电缆 | NH-KVVP2-22 500V 6*1 | 米 | 14
92 | 控制电缆 | NH-KVVP2-22 500V 6*1.5 | 米 | 18
93 | 控制电缆 | NH-KVVP2-22 500V 6*2.5 | 米 | 25
94 | 控制电缆 | NH-KVVP2-22 500V 6*4 | 米 | 35
95 | 控制电缆 | NH-KVVP2-22 500V 6*6 | 米 | 47
96 | 控制电缆 | NH-KVVP2-22 500V 6*10 | 米 | 93
97 | 控制电缆 | NH-KVVP2-22 500V 7*1 | 米 | 15
98 | 控制电缆 | NH-KVVP2-22 500V 7*1.5 | 米 | 20
99 | 控制电缆 | NH-KVVP2-22 500V 7*2.5 | 米 | 28
100 | 控制电缆 | NH-KVVP2-22 500V 7*4 | 米 | 39
101 | 控制电缆 | NH-KVVP2-22 500V 7*6 | 米 | 53
102 | 控制电缆 | NH-KVVP2-22 500V 7*10 | 米 | 105
103 | 控制电缆 | NH-KVVP2-22 500V 8*1 | 米 | 17
104 | 控制电缆 | NH-KVVP2-22 500V 8*1.5 | 米 | 22
105 | 控制电缆 | NH-KVVP2-22 500V 8*2.5 | 米 | 31
106 | 控制电缆 | NH-KVVP2-22 500V 8*4 | 米 | 44
107 | 控制电缆 | NH-KVVP2-22 500V 8*6 | 米 | 60
108 | 控制电缆 | NH-KVVP2-22 500V 8*10 | 米 | 119
109 | 控制电缆 | NH-KVVP2-22 500V 10*1 | 米 | 21
110 | 控制电缆 | NH-KVVP2-22 500V 10*1.5 | 米 | 27
111 | 控制电缆 | NH-KVVP2-22 500V 10*2.5 | 米 | 39
112 | 控制电缆 | NH-KVVP2-22 500V 10*4 | 米 | 54
113 | 控制电缆 | NH-KVVP2-22 500V 10*6 | 米 | 76
114 | 控制电缆 | NH-KVVP2-22 500V 10*10 | 米 | 150
115 | 控制电缆 | NH-KVVP2-22 500V 12*1 | 米 | 23
116 | 控制电缆 | NH-KVVP2-22 500V 12*1.5 | 米 | 31
117 | 控制电缆 | NH-KVVP2-22 500V 12*2.5 | 米 | 44
118 | 控制电缆 | NH-KVVP2-22 500V 12*4 | 米 | 64
119 | 控制电缆 | NH-KVVP2-22 500V 12*6 | 米 | 88
120 | 控制电缆 | NH-KVVP2-22 500V 12*10 | 米 | 176
121 | 控制电缆 | NH-KVVP2-22 500V 14*1 | 米 | 26
122 | 控制电缆 | NH-KVVP2-22 500V 14*1.5 | 米 | 34
123 | 控制电缆 | NH-KVVP2-22 500V 14*2.5 | 米 | 51
124 | 控制电缆 | NH-KVVP2-22 500V 14*4 | 米 | 73
125 | 控制电缆 | NH-KVVP2-22 500V 14*6 | 米 | 102
126 | 控制电缆 | NH-KVVP2-22 500V 14*10 | 米 | 201
127 | 控制电缆 | NH-KVVP2-22 500V 16*1 | 米 | 29
128 | 控制电缆 | NH-KVVP2-22 500V 16*1.5 | 米 | 39
129 | 控制电缆 | NH-KVVP2-22 500V 16*2.5 | 米 | 58
130 | 控制电缆 | NH-KVVP2-22 500V 16*4 | 米 | 82
131 | 控制电缆 | NH-KVVP2-22 500V 16*6 | 米 | 115
132 | 控制电缆 | NH-KVVP2-22 500V 16*10 | 米 | 231
133 | 控制电缆 | NH-KVVP2-22 500V 19*1 | 米 | 33
134 | 控制电缆 | NH-KVVP2-22 500V 19*1.5 | 米 | 45
135 | 控制电缆 | NH-KVVP2-22 500V 19*2.5 | 米 | 67
136 | 控制电缆 | NH-KVVP2-22 500V 19*4 | 米 | 96
137 | 控制电缆 | NH-KVVP2-22 500V 19*6 | 米 | 139
138 | 控制电缆 | NH-KVVP2-22 500V 19*10 | 米 | 275
139 | 控制电缆 | NH-KVVP2-22 500V 24*1 | 米 | 41
140 | 控制电缆 | NH-KVVP2-22 500V 24*1.5 | 米 | 56
141 | 控制电缆 | NH-KVVP2-22 500V 24*2.5 | 米 | 88
142 | 控制电缆 | NH-KVVP2-22 500V 24*4 | 米 | 124
143 | 控制电缆 | NH-KVVP2-22 500V 24*6 | 米 | 173
144 | 控制电缆 | NH-KVVP2-22 500V 24*10 | 米 | 344
145 | 控制电缆 | NH-KVVP2-22 500V 30*1 | 米 | 50
146 | 控制电缆 | NH-KVVP2-22 500V 30*1.5 | 米 | 67
147 | 控制电缆 | NH-KVVP2-22 500V 30*2.5 | 米 | 105
148 | 控制电缆 | NH-KVVP2-22 500V 30*4 | 米 | 211
149 | 控制电缆 | NH-KVVP2-22 500V 30*6 | 米 | 418
150 | 控制电缆 | NH-KVVP2-22 500V 30*10 | 米 | 836
151 | 控制电缆 | NH-KVVP2-22 500V 37*1 | 米 | 60
152 | 控制电缆 | NH-KVVP2-22 500V 37*1.5 | 米 | 86
153 | 控制电缆 | NH-KVVP2-22 500V 37*2.5 | 米 | 126
154 | 控制电缆 | NH-KVVP2-22 500V 37*4 | 米 | 252
155 | 控制电缆 | NH-KVVP2-22 500V 37*6 | 米 | 503
156 | 控制电缆 | NH-KVVP2-22 500V 37*10 | 米 | 1004
157 | 护套电缆 | RVVP 3×1.5 | 米 | 11
158 | 护套电缆 | RVVP 3×1 | 米 | 8
159 | 护套电缆 | RVVP 3×0.75 | 米 | 6
160 | 护套电缆 | RVVP 3×0.5 | 米 | 5
161 | 电力电缆 | ZR-VV22-1000V 3*4+1*2.5 | 米 | 15
162 | 电力电缆 | ZR-VV22-1000V 3*6+1*2.5 | 米 | 21
163 | 电力电缆 | ZR-VV22-1000V 3*6+1*4 | 米 | 21
164 | 电力电缆 | ZR-VV22-1000V 3*10+1*4 | 米 | 29
165 | 电力电缆 | ZR-VV22-1000V 3*10+1*6 | 米 | 30
166 | 电力电缆 | ZR-VV22-1000V 3*16+1*10 | 米 | 47
167 | 电力电缆 | ZR-VV22-1000V 3*25+1*16 | 米 | 71
168 | 电力电缆 | ZR-VV22-1000V 3*35+1*16 | 米 | 92
169 | 电力电缆 | ZR-VV22-1000V 3*35+1*25 | 米 | 99
170 | 电力电缆 | ZR-VV22-1000V 3*50+1*25 | 米 | 126
171 | 电力电缆 | ZR-VV22-1000V 3*70+1*35 | 米 | 175
172 | 电力电缆 | ZR-VV22-1000V 3*95+1*50 | 米 | 244
173 | 电力电缆 | ZR-VV22-1000V 3*95+1*70 | 米 | 259
174 | 电力电缆 | ZR-VV22-1000V 2*4 | 米 | 10
175 | 电力电缆 | ZR-VV22-1000V 2*6 | 米 | 13
176 | 电力电缆 | ZR-VV22-1000V 3*4 | 米 | 13
177 | 电力电缆 | ZR-VV22-1000V 4*4 | 米 | 16
178 | 电力电缆 | ZR-VV22-1000V 4*6 | 米 | 23
179 | 电力电缆 | ZR-VV22-1000V 8*9 | 米 | 45
180 | 柔性电缆 | ZC-EFR-1*300-1000V | 米 | 75
181 | 低压电力电缆 | ZR-VV22-4*35 | 米 | 106
182 | 低压电力电缆 | ZR-VV22-4*50 | 米 | 143
183 | 低压电力电缆 | ZR-VV22-4*70 | 米 | 202
184 | 低压电力电缆 | ZR-VV22-4*95 | 米 | 279
185 | 低压电力电缆 | ZR-VV22-4*120 | 米 | 350
186 | 低压电力电缆 | ZR-VV22-4*150 | 米 | 429
187 | 低压电力电缆 | ZR-VV22-4*185 | 米 | 537
188 | 低压电力电缆 | ZR-VV22-4*240 | 米 | 698
189 | 低压电力电缆 | ZR-VV22-4*300 | 米 | 867
190 | 低压电力电缆 | ZR-VLV22-4*35 | 米 | 19
191 | 低压电力电缆 | ZR-VLV22-4*50 | 米 | 26
192 | 低压电力电缆 | ZR-VLV22-4*70 | 米 | 37
193 | 低压电力电缆 | ZR-VLV22-4*95 | 米 | 49
194 | 低压电力电缆 | ZR-VLV22-4*120 | 米 | 58
195 | 低压电力电缆 | ZR-VLV22-4*150 | 米 | 69
196 | 低压电力电缆 | ZR-VLV22-4*185 | 米 | 85
197 | 低压电力电缆 | ZR-VLV22-4*240 | 米 | 108
198 | 低压电力电缆 | ZR-VLV22-4*300 | 米 | 132
199 | 1kv户内外电缆终端头 |  | 套 | 219
200 | 10kV铜芯电缆 | YJV22-10KV 3*35 | 米 | 128
201 | 10kV铜芯电缆 | YJV22-10KV 3*50 | 米 | 160
202 | 10kV铜芯电缆 | YJV22-10KV 3*70 | 米 | 208
203 | 10kV铜芯电缆 | YJV22-10KV 3*95 | 米 | 270
204 | 10kV铜芯电缆 | YJV22-10kV 3*120 | 米 | 330
205 | 10kV铜芯电缆 | YJV22-10kV 3*150 | 米 | 395
206 | 10kV铜芯电缆 | YJV22-10kV 3*185 | 米 | 482
207 | 10kV铜芯电缆 | YJV22-10KV 3*240 | 米 | 618
208 | 10kV铜芯电缆 | YJV22-10KV 3*300 | 米 | 755
209 | 10kV铜芯电缆 | YJV22-10kV 3*400 | 米 | 950
210 | 10kV铜芯电缆 | YJV22-10kV 3*500 | 米 | 1202
211 | 铜芯聚氯乙烯绝缘电线 | BVR-2.5mm2 | 米 | 4
212 | 铜芯聚氯乙烯绝缘电线 | ZR-BVR-4mm2 | 米 | 5
213 | 铜芯聚氯乙烯绝缘电线 | ZR-BVR-6mm2 | 米 | 7
214 | 铜芯聚氯乙烯绝缘电线 | ZR-BVR-10mm2 | 米 | 12
215 | 10kV铝芯电缆 | YJLV22-10kv 3*35 | 米 | 68
216 | 10kV铝芯电缆 | YJLV22-10kv 3*50 | 米 | 77
217 | 10kV铝芯电缆 | YJLV22-10kv 3*70 | 米 | 88
218 | 10kV铝芯电缆 | YJLV22-10kv 3*95 | 米 | 99
219 | 10kV铝芯电缆 | YJLV22-10kv 3*120 | 米 | 111
220 | 10kV铝芯电缆 | YJLV22-10kv 3*150 | 米 | 125
221 | 10kV铝芯电缆 | YJLV22-10kv 3*185 | 米 | 140
222 | 10kV铝芯电缆 | YJLV22-10kv 3*240 | 米 | 162
223 | 10kV铝芯电缆 | YJLV22-10kv 3*300 | 米 | 192
224 | 10kV铝芯电缆 | YJLV22-10kv 3*400 | 米 | 228
225 | 10kV铝芯电缆 | YJLV22-10kv 3*500 | 米 | 274
226 | 10kV冷缩户内电缆头（三芯） | 35 | 套 | 513
227 | 10kV冷缩户内电缆头（三芯） | 50 | 套 | 513
228 | 10kV冷缩户内电缆头（三芯） | 70 | 套 | 745
229 | 10kV冷缩户内电缆头（三芯） | 95 | 套 | 745
230 | 10kV冷缩户内电缆头（三芯） | 120 | 套 | 799
231 | 10kV冷缩户内电缆头（三芯） | 150 | 套 | 836
232 | 10kV冷缩户内电缆头（三芯） | 185 | 套 | 836
233 | 10kV冷缩户内电缆头（三芯） | 240 | 套 | 836
234 | 10kV冷缩户内电缆头（三芯） | 300 | 套 | 1043
235 | 10kV冷缩户内电缆头（三芯） | 400 | 套 | 1043
236 | 10kV冷缩户内电缆头（三芯） | 500 | 套 | 1210
237 | 10kV冷缩户外电缆头（三芯） | 35 | 套 | 513
238 | 10kV冷缩户外电缆头（三芯） | 50 | 套 | 513
239 | 10kV冷缩户外电缆头（三芯） | 70 | 套 | 761
240 | 10kV冷缩户外电缆头（三芯） | 95 | 套 | 761
241 | 10kV冷缩户外电缆头（三芯） | 120 | 套 | 836
242 | 10kV冷缩户外电缆头（三芯） | 150 | 套 | 936
243 | 10kV冷缩户外电缆头（三芯） | 185 | 套 | 936
244 | 10kV冷缩户外电缆头（三芯） | 240 | 套 | 936
245 | 10kV冷缩户外电缆头（三芯） | 300 | 套 | 1161
246 | 10kV冷缩户外电缆头（三芯） | 400 | 套 | 1161
247 | 10kV冷缩户外电缆头（三芯） | 500 | 套 | 1310
248 | 10kV电缆头 | 肘型头35 | 套 | 807
249 | 10kV电缆头 | 肘型头50 | 套 | 807
250 | 10kV电缆头 | 肘型头70 | 套 | 807
251 | 10kV电缆头 | 肘型头95 | 套 | 807
252 | 10kV电缆头 | 肘型头120 | 套 | 920
253 | 10kV电缆头 | 肘型头150 | 套 | 920
254 | 10kV电缆头 | 肘型头185 | 套 | 920
255 | 10kV电缆头 | 肘型头240 | 套 | 1090
256 | 10kV电缆头 | 肘型头300 | 套 | 1090
257 | 10kV电缆头 | 肘型头400 | 套 | 1090
258 | 10kV电缆头 | 肘型头500 | 套 | 1090
259 | 电缆中间接头 | 50 | 个 | 3190
260 | 电缆中间接头 | 70 | 个 | 3190
261 | 电缆中间接头 | 95 | 个 | 3190
262 | 电缆中间接头 | 120 | 个 | 3190
263 | 电缆中间接头 | 150 | 个 | 3190
264 | 电缆中间接头 | 185 | 个 | 3190
265 | 电缆中间接头 | 240 | 个 | 3190
266 | 电缆中间接头 | 300 | 个 | 3190
267 | 电缆中间接头 | 400 | 个 | 3190
268 | 电缆中间接头 | 500 | 个 | 3190
269 | 35kV铜芯电缆 | YJV62-35kv 1*50 | 米 | 88
270 | 35kV铜芯电缆 | YJV62-35KV 1*70 | 米 | 105
271 | 35kV铜芯电缆 | YJV62-35KV 1*95 | 米 | 127
272 | 35kV铜芯电缆 | YJV62-35kV 1*120 | 米 | 152
273 | 35kV铜芯电缆 | YJV62-35kV 1*150 | 米 | 176
274 | 35kV铜芯电缆 | YJV62-35kV 1*185 | 米 | 203
275 | 35kV铜芯电缆 | YJV62-35KV 1*240 | 米 | 249
276 | 35kV铜芯电缆 | YJV62-35KV 1*300 | 米 | 294
277 | 35kV铜芯电缆 | YJV62-35kV 1*400 | 米 | 367
278 | 35kV铜芯电缆 | YJV62-35kV 1*500 | 米 | 462
279 | 35kV铝芯电缆 | YJLV62-35kV 1*50 | 米 | 68
280 | 35kV铝芯电缆 | YJLV62-35kV 1*70 | 米 | 70
281 | 35kV铝芯电缆 | YJLV62-35kV 1*95 | 米 | 80
282 | 35kV铝芯电缆 | YJLV62-35kV 1*120 | 米 | 81
283 | 35kV铝芯电缆 | YJLV62-35kV 1*150 | 米 | 91
284 | 35kV铝芯电缆 | YJLV62-35kV 1*185 | 米 | 97
285 | 35kV铝芯电缆 | YJLV62-35kV 1*240 | 米 | 107
286 | 35kV铝芯电缆 | YJLV62-35kV 1*300 | 米 | 128
287 | 35kV铝芯电缆 | YJLV62-35kV 1*400 | 米 | 129
288 | 35kV铝芯电缆 | YJLV62-35kV 1*500 | 米 | 164
289 | 35kV铜芯电缆 | YJV22-35kv 3*50 | 米 | 233
290 | 35kV铜芯电缆 | YJV22-35KV 3*70 | 米 | 284
291 | 35kV铜芯电缆 | YJV22-35KV 3*95 | 米 | 350
292 | 35kV铜芯电缆 | YJV22-35kV 3*120 | 米 | 413
293 | 35kV铜芯电缆 | YJV22-35kV 3*150 | 米 | 481
294 | 35kV铜芯电缆 | YJV22-35kV 3*185 | 米 | 572
295 | 35kV铜芯电缆 | YJV22-35KV 3*240 | 米 | 705
296 | 35kV铜芯电缆 | YJV22-35KV 3*300 | 米 | 837
297 | 35kV铜芯电缆 | YJV22-35kV 3*400 | 米 | 1040
298 | 35kV铜芯电缆 | YJV22-35kV 3*500 | 米 | 1311
299 | 35kV铝芯电缆 | YJLV22-35kV 3*50 | 米 | 164
300 | 35kV铝芯电缆 | YJLV22-35kV 3*70 | 米 | 176
301 | 35kV铝芯电缆 | YJLV22-35kV 3*95 | 米 | 192
302 | 35kV铝芯电缆 | YJLV22-35kV 3*120 | 米 | 208
303 | 35kV铝芯电缆 | YJLV22-35kV 3*150 | 米 | 224
304 | 35kV铝芯电缆 | YJLV22-35kV 3*185 | 米 | 243
305 | 35kV铝芯电缆 | YJLV22-35kV 3*240 | 米 | 270
306 | 35kV铝芯电缆 | YJLV22-35kV 3*300 | 米 | 294
307 | 35kV铝芯电缆 | YJLV22-35kV 3*400 | 米 | 335
308 | 35kV铝芯电缆 | YJLV22-35kV 3*500 | 米 | 395
309 | 35kV冷缩电缆头（户内） | 1*50 | 套 | 2200
310 | 35kV冷缩电缆头（户内） | 1*70 | 套 | 2200
311 | 35kV冷缩电缆头（户内） | 1*95 | 套 | 2200
312 | 35kV冷缩电缆头（户内） | 1*120 | 套 | 2237
313 | 35kV冷缩电缆头（户内） | 1*150 | 套 | 2237
314 | 35kV冷缩电缆头（户内） | 1*185 | 套 | 2237
315 | 35kV冷缩电缆头（户内） | 1*240 | 套 | 2237
316 | 35kV冷缩电缆头（户内） | 1*300 | 套 | 2237
317 | 35kV冷缩电缆头（户内） | 1*400 | 套 | 2237
318 | 35kV冷缩电缆头（户内） | 1*500 | 套 | 2237
319 | 35kV冷缩电缆头（户外） | 1*50 | 套 | 2493
320 | 35kV冷缩电缆头（户外） | 1*70 | 套 | 2493
321 | 35kV冷缩电缆头（户外） | 1*95 | 套 | 2493
322 | 35kV冷缩电缆头（户外） | 1*120 | 套 | 2493
323 | 35kV冷缩电缆头（户外） | 1*150 | 套 | 2493
324 | 35kV冷缩电缆头（户外） | 1*185 | 套 | 2493
325 | 35kV冷缩电缆头（户外） | 1*240 | 套 | 2493
326 | 35kV冷缩电缆头（户外） | 1*300 | 套 | 2493
327 | 35kV冷缩电缆头（户外） | 1*400 | 套 | 2493
328 | 35kV冷缩电缆头（户外） | 1*500 | 套 | 2493
329 | 35kV冷缩电缆头（户外） | 3*50 | 套 | 6325
330 | 35kV冷缩电缆头（户外） | 3*70 | 套 | 6325
331 | 35kV冷缩电缆头（户外） | 3*95 | 套 | 6325
332 | 35kV冷缩电缆头（户外） | 3*120 | 套 | 6343
333 | 35kV冷缩电缆头（户外） | 3*150 | 套 | 6343
334 | 35kV冷缩电缆头（户外） | 3*185 | 套 | 6343
335 | 35kV冷缩电缆头（户外） | 3*240 | 套 | 6380
336 | 35kV冷缩电缆头（户外） | 3*300 | 套 | 6380
337 | 35kV冷缩电缆头（户外） | 3*400 | 套 | 6417
338 | 35kV冷缩电缆头（户外） | 3*500 | 套 | 6417
339 | 35kV冷缩电缆头（户外） | 3*50 | 套 | 6710
340 | 35kV冷缩电缆头（户外） | 3*70 | 套 | 6710
341 | 35kV冷缩电缆头（户外） | 3*95 | 套 | 6710
342 | 35kV冷缩电缆头（户外） | 3*120 | 套 | 6710
343 | 35kV冷缩电缆头（户外） | 3*150 | 套 | 6710
344 | 35kV冷缩电缆头（户外） | 3*185 | 套 | 6710
345 | 35kV冷缩电缆头（户外） | 3*240 | 套 | 6747
346 | 35kV冷缩电缆头（户外） | 3*300 | 套 | 6747
347 | 35kV冷缩电缆头（户外） | 3*400 | 套 | 6783
348 | 35kV冷缩电缆头（户外） | 3*500 | 套 | 6783
349 | 低压电缆终端头 | WSY-0.4/3.1(25-50) | 套 | 193
350 | 低压电缆终端头 | WSY-0.4/3.3（150-240 | 套 | 242
351 | 低压电缆中间头 | JRSY-0.4/3.1(25-50) | 套 | 330
352 | 低压电缆中间头 | JRSY-0.4/3.3（150-240） | 套 | 385
353 | 1kV电缆终端头 | 5×120,户内终端,冷缩,铜铝 | 套 | 193
354 | 1kV电缆终端头 | 5×240,户内终端,冷缩,铜铝 | 套 | 231
备注：根据国家有色金属指导价，按季度调整，如价格浮动大于±10%予以调整，否则不予调整。

## 五、钢芯铝绞线及钢绞线
五、钢芯铝绞线及钢绞线
序号 | 材料名称 | 规格型号 | 单位 | 单价（元）
1 | 钢芯铝绞线 | LGJ-50 | kg | 19
2 | 钢芯铝绞线 | LGJ-70/10 | kg | 19
3 | 钢芯铝绞线 | LGJ-95/15 | kg | 19
4 | 钢芯铝绞线 | LGJ-120/20 | kg | 19
5 | 钢芯铝绞线 | LGJ-120/25 | kg | 19
6 | 钢芯铝绞线 | LGJ-150/20 | kg | 19
7 | 钢芯铝绞线 | LGJ-150/25 | kg | 19
8 | 钢芯铝绞线 | LGJ-150/35 | kg | 19
9 | 钢芯铝绞线 | LGJ-185/25 | kg | 19
10 | 钢芯铝绞线 | LGJ-185/30 | kg | 19
11 | 钢芯铝绞线 | LGJ-240/30 | kg | 19
12 | 钢芯铝绞线 | LGJ-240/40 | kg | 19
13 | 钢芯铝绞线 | LGJ-300/20 | kg | 18
14 | 钢芯铝绞线 | LGJ-300/25 | kg | 19
15 | 钢芯铝绞线 | LGJ-300/40 | kg | 19
16 | 钢芯铝绞线 | LGJ-400/25 | kg | 19
17 | 钢芯铝绞线 | LGJ-400/50 | kg | 18
18 | 钢芯铝绞线 | LGJ-500/35 | kg | 19
19 | 钢芯铝绞线 | LGJ-500/45 | kg | 19
20 | 镀锌钢绞线 | GJ-35 | kg | 9
21 | 镀锌钢绞线 | GJ-50 | kg | 9
22 | 镀锌钢绞线 | GJ-70 | kg | 9
23 | 镀锌钢绞线 | GJ-80 | kg | 9
24 | 镀锌钢绞线 | GJ-100 | kg | 9
25 | 绝缘铝导线 | JKLGYJ-35 | 米 | 6
26 | 绝缘铝导线 | JKLGYJ-50 | 米 | 10
27 | 绝缘铝导线 | JKLGYJ-70 | 米 | 13
28 | 绝缘铝导线 | JKLGYJ-95 | 米 | 16
29 | 绝缘铝导线 | JKLGYJ-120 | 米 | 18
30 | 绝缘铝导线 | JKLGYJ-150 | 米 | 20
31 | 绝缘铝导线 | JKLGYJ-185 | 米 | 25
32 | 绝缘铝导线 | JKLGYJ-240 | 米 | 33
33 | 绝缘铝导线 | JKLYJ-35 | 米 | 8
34 | 绝缘铝导线 | JKLYJ-50 | 米 | 10
35 | 绝缘铝导线 | JKLYJ-70 | 米 | 14
36 | 绝缘铝导线 | JKLYJ-120 | 米 | 26
37 | 绝缘铝导线 | JKLYJ-150 | 米 | 31
38 | 绝缘铝导线 | JKLYJ-185 | 米 | 33
39 | 绝缘铝导线 | JKLYJ-240 | 米 | 39
40 | BV单芯单铜线 | AV2.5 | 米 | 36
41 | 国标两芯户外防老化线 | BLVVB2/6 | 米 | 37
42 | 防老化线 | BLXF-10 | 卷 | 154
43 | 防老化线 | BLXF-25 | 卷 | 220
44 | 防老化线 | BLXF-35 | 卷 | 385
45 | 防老化线 | BLXF-50 | 卷 | 528
46 | 防老化线 | BLXF-70 | 卷 | 715
47 | 防老化线 | BLXF-95 | 卷 | 990
48 | 防老化线 | BLXF-120 | 卷 | 1210
49 | 防老化线 | BLXF-150 | 卷 | 1393
50 | 防老化线 | BLXF-185 | 卷 | 1632
51 | 防老化线 | BLXF-240 | 卷 | 1833
52 | 屏蔽线 | 2.5 | 米 | 4
53 | 屏蔽线 | 50 | 米 | 39
54 | 屏蔽双绞线 | 2*2*1 | 米 | 9
55 | 多股软铜线 | BVR-4黄绿 | 米 | 4
56 | 多股软铜线 | BVR-50黄绿 | 米 | 39
57 | 白护套线 | RVV软铜 6平 | 米 | 9
58 | 护套铜绞线 | 软铜绞线,TJR2,16 | 米 | 18
59 | 防老化线 | 布电线,BLX,铝,50 | 米 | 8
60 | 防老化线 | 布电线,BLX,铝,25 | 米 | 5
61 | 多股软铜线 | RVV软铜 16mm² | 米 | 18
62 | 多股软铜线 | RVV软铜 25mm² | 米 | 28
63 | 架空绝缘导线 | JKLYJ—10kV／1×95mm2 | m | 21
64 | 铜芯线 | 6mm2 | m | 7
备注：根据国家有色金属指导价，按季度调整，如价格浮动大于±10%予以调整，否则不予调整。

## 六、水泥制品
六、水泥制品
序号 | 材料名称 | 规格型号 | 单位 | 单价（元）
1 | 混凝土杆 | φ150×8M(预应力) | 根 | 443
2 | 混凝土杆 | φ150×10M(预应力) | 根 | 579
3 | 电杆 | φ150×10M(普杆） | 根 | 1354
4 | 混凝土杆 | φ190×10M(预应力) | 根 | 879
5 | 电杆 | φ190×12M(普) | 根 | 2131
6 | 混凝土杆 | φ190×12M(预应力) | 根 | 1025
7 | 高抗硅酸盐电杆 | φ190×10M | 根 | 2256
8 | 高抗硅酸盐电杆 | φ190×12M | 根 | 2629
9 | 高抗硅酸盐电杆 | φ190×15M | 根 | 4547
10 | 混凝土杆 | φ190×10M(I) | 根 | 1474
11 | 混凝土杆 | φ190×12M(I) | 根 | 1913
12 | 混凝土杆 | φ190×10M(G) | 根 | 1655
13 | 混凝土杆 | φ190×12M(G) | 根 | 1992
14 | 混凝土杆 | φ190×15M(G) | 根 | 3507
15 | 混凝土杆 | φ190×10M(K) | 根 | 1785
16 | 混凝土杆 | φ190×12M(K) | 根 | 2120
17 | 混凝土杆 | φ190×15M(K) | 根 | 3631
18 | 混凝土杆 | φ190×12M(M) | 根 | 2167
19 | 混凝土杆 | φ190×15M(M) | 根 | 3788
20 | 预装式电杆基础 | 含施工 | 基 | 1500
21 | 电杆预制基础（防腐靴） |  | 基 | 2803
22 | 底盘 | DP-6 | 块 | 88
23 | 底盘 | DP-8 | 块 | 127
24 | 底盘 | DP-10 | 块 | 144
25 | 底盘 | DP-12 | 块 | 173
26 | 拉盘 | LP-6 | 块 | 83
27 | 拉盘 | LP-8 | 块 | 99
28 | 拉盘 | LP-10 | 块 | 131
29 | 拉盘 | LP-12 | 块 | 163
30 | 卡盘 | KP-6 | 块 | 94
31 | 卡盘 | KP-8 | 块 | 119
32 | 卡盘 | KP-10 | 块 | 132
33 | 卡盘 | KP-12 | 块 | 163
34 | 预装式混凝土墙 | 含安装 | m² | 858
35 | 预制式电缆沟活动盖板 | 混凝土，含安装费、运输费 | m² | 98
36 | 蓄电池预装式防爆墙 | 含安装费、运输费 | 延长米 | 1870

## 七、电力安全标示牌
七、电力安全标示牌含施工
序号 | 名称 | 尺寸（mm） | 单位 | 单价（元）
1 | 警示牌 | 200×160 | 块 | 23
2 | 警示牌 | 500×400 | 块 | 48
3 | 警示牌 | 300×240 | 块 | 39
4 | 标识牌 | 250×250 | 块 | 28
5 | 标识牌 | 250mm*250mm，1.2mm厚，铝板粘贴反光贴膜 | 块 | 32
6 | 标识牌 | 160mm*200mm，1.2mm厚，铝板粘贴反光贴膜 | 块 | 23
7 | 设备标示牌 | 320mm*220mm，1.2mm厚，铝板粘贴反光贴膜 | 块 | 28
8 | 设备标示牌 | 800mm*600mm，1.2mm厚铝板粘贴反光贴膜 | 块 | 152
9 | 标示牌 | 400mm*320mm，1.2mm厚，铝板粘贴反光贴膜 | 块 | 47
10 | 禁攀牌 | 300mm×400mm，1.2mm厚 | 块 | 38
11 | 标示牌 | 800*780mm | 块 | 50
12 | 设备顺序编号标识牌 |  | 块 | 5
13 | 组合警告标示 | 铝板覆膜（反光）30*72cm | 块 | 142
14 | 限高4.5米标示牌 | 150mm*200mm，1.2mm厚，双面反光 | 块 | 24
15 | 各种调号牌 | 铝板粘贴反光贴膜 | 个 | 37
16 | 灭火器编号牌 |  | 块 | 42
17 | 房间门牌 |  | 块 | 22 | 重复项目参上限
18 | 墙牌 |  | 块 | 47
19 | 屏眉 |  | m2 | 472
20 | 母线穿墙套管等标识牌 |  | 块 | 142
21 | 线路间隔标识牌 |  | 块 | 57
22 | 线路杆号牌 | 320mm*260mm，反光度膜 | 块 | 64
23 | 扎带 | 不锈钢螺栓紧固型 | 条 | 8
24 | 杆塔号牌 | 400mm*600mm，1.2mm厚 | 块 | 80
25 | 交叉跨越牌 | 350mm*500mm，1.2mm厚 | 块 | 135
26 | 三角警示牌 | 400mm*400mm，1.2mm厚 | 块 | 142
27 | 转角牌 | 300mm*500mm，1.2mm厚 | 块 | 111
28 | 巡视路线左拐等标识牌 |  | 块 | 88
29 | 母线标识牌 | 含支架 | 块 | 193
30 | 限高限速牌 | 含支架 | 块 | 319
31 | 工器具柜等标示牌 |  | 块 | 38
32 | 主变压器等标识牌 |  | 块 | 57
33 | 断路器等标识牌 |  | 块 | 57
34 | 设备顺序编号标识牌 |  | 块 | 47
35 | 鼠板投放点标识牌 |  | 块 | 38
36 | 设备区安全距离标识牌 |  | 块 | 145
37 | 门厅防撞条 |  | 块 | 61
38 | 电杆夜光防撞贴 |  | 块 | 86
39 | 入门标识牌等 |  | 块 | 1231
40 | 标示牌眉 | 反光贴 | 块 | 61
41 | 小车存放处标识牌 |  | 块 | 91
42 | 电脑标示牌 |  | 块 | 18
43 | 防火墙喷涂硬质模板 |  | 块 | 170
44 | 防火墙编号数字硬质模板 |  | 块 | 76
45 | 火灾报警控制器等标识牌 |  | 块 | 43
46 | 相序牌 | 包括A、B、C，三块 | 套 | 115
47 | 主控室封闭式安全警戒线 | 黄色反光贴 | m | 29
48 | 接地标示 | 铁牌 | 块 | 39
49 | 上墙警示牌 |  | 块 | 115
50 | 禁攀牌支架 | 角钢 | 个 | 70
51 | 禁攀牌支架 | 扁钢 | 个 | 44
52 | 标识牌支架 |  | 个 | 59
53 | 相位标志牌 | 800mm×600mm，1.2mm厚 | 块 | 283
54 | 防止盗窃、破坏电力设备警示牌 | 1000mm×800mm，1.2mm厚，双面 | 张 | 1416
55 | 宣传栏、简介牌 | 1.5米*1.2米不锈钢 | 个 | 849
56 | 电缆标示桩 | 100mm*100mm*800mm，水泥 | 个 | 121
57 | 电缆标示桩 | 100mm*100mm*800mm，玻璃钢 | 个 | 88
58 | 电缆走向标示贴 | 直径100mm，圆牌，不锈钢 | 个 | 24
59 | 铁塔杆号牌支架 | 角钢 | 个 | 69
60 | 主变爬梯标识牌 | 不锈钢 | 块 | 46
61 | 标示牌 | 800*780mm | 块 | 58
62 | 设备顺序编号标识牌 |  | 块 | 5
63 | 组合警告标示 | 铝板覆膜（反光）30*72cm | 块 | 173
64 | “运行设备”标示牌 | （外层包反光膜，中间为橡胶，拐角加磁铁。）白底红字红框，规格：60×15cm | 块 | 52

## 八、安全工具器
八、安全工具器
序号 | 材料名称 | 规格型号 | 单位 | 单价（元）
1 | 绝缘手套 | 天然橡胶，12kV高压绝缘防护 | 付 | 103
2 | 绝缘手套 | 天然橡胶，35kV高压绝缘防护 | 付 | 462
3 | 防静电手套 |  | 付 | 65
4 | 绝缘靴 | 橡胶，35kV高压绝缘防护 | 双 | 354
5 | 安全帽 | 棉 | 顶 | 112
6 | 安全帽 | 单（黄、蓝、白、红色） | 顶 | 56
7 | 近电预警器 | 安全帽用 | 台 | 47
8 | 220kV接地软铜线 | 30平方 3*10米（分相接地） | 组 | 1510
9 | 220kV接地软铜线 | 30平方 3*5+10米 | 组 | 1314
10 | 110kV接地软铜线 | 30平方 3*3+8米 | 组 | 890
11 | 110kV接地软铜线 | 30平方 3*8+25米 | 组 | 2330
12 | 35kV接地软铜线 | 30平方 3*1.5+8米 | 组 | 701
13 | 35kV接地软铜线 | 30平方 3*1.5米+15米 | 组 | 1025
14 | 35kV接地软铜线 | 30平方 3*2米+15米 | 组 | 1212
15 | 35kV接地软铜线 | 30平方 3*2米+20米 | 组 | 1398
16 | 35kV接地软铜线 | 30平方 3*5米+20米 | 组 | 1491
17 | 10kV接地软铜线 | 30平方 3*1+5米 | 组 | 438
18 | 10kV接地软铜线 | 30平方 3*1.5+15米 | 组 | 932
19 | 10kV接地软铜线 | 30平方 3*3米+15米 | 组 | 1118
20 | 0.4kV接地软铜线 | 25平方 4*3+12米 | 组 | 708
21 | 接地线 | 黄绿相间，25mm²软铜线 | 米 | 34
22 | 接地线 | 黄绿相间，50mm²软铜线 | 米 | 48
23 | 接地绝缘线 | 70MM² | 米 | 63
24 | 短路接地裸铜线 | 2.5mm2 | 米 | 5
25 | 保安接地裸铜线 | ф40mm | 米 | 46
26 | 接地裸铜线 | 30mm3 | 卷 | 2575
27 | 携带型短路接地线 | AC380V25平方4*1+12米，0.5米双舌带针 | 根 | 932
28 | 携带型短路接地线 | AC10kV25平方3*1.5+15米 1米双舌带针 | 根 | 1118
29 | 携带型短路接地线 | AC35kV25平方3*2+18米1 .5米双舌带针 | 根 | 1398
30 | 个人保安接地线 | 16平方4*1+2带夹钳卡包 | 根 | 513
31 | 220kV接地棒 | 1米*3节*3 | 组 | 420
32 | 110kV接地棒 | 1米*3节*3 | 组 | 420
33 | 35kV接地棒 | 1米*1节*3（鸭嘴型头） | 组 | 420
34 | 35kV接地棒 | 1米*1节*3 | 组 | 205
35 | 35kV接地棒 | 1.5米*1节*3 | 组 | 233
36 | 35kV接地棒 | 1.5米*2节*3 | 组 | 326
37 | 10kV接地棒 | 0.7米*1节*3（鸭嘴型头） | 组 | 468
38 | 10kV接地棒 | 0.7米*1节*4 | 组 | 186
39 | 10kV接地棒 | 1米*1节*3 | 组 | 214
40 | 0.4kV接地棒 | 0.7米*1节*4 | 组 | 214
41 | 接地棒 | AC380V 0.5米双舌 | 副 | 242
42 | 220kV绝缘拉杆 | 1.7米*3节，带防雨罩 | 组 | 252
43 | 110kV绝缘拉杆 | 1.7米*3节，带防雨罩 | 组 | 252
44 | 35kV绝缘拉杆 | 1.7米*3节，带防雨罩 | 组 | 242
45 | 35kV绝缘拉杆 | 1.7米*4节，带防雨罩 | 组 | 261
46 | 10kV绝缘拉杆 | 1.7米*3节，带防雨罩 | 组 | 242
47 | 10kV绝缘拉杆 | 1.7米*4节，带防雨罩 | 组 | 261
48 | 110KV绝缘拉杆 | 操作杆，AC110KV,3节，4.5m | 付 | 242
49 | 35KV绝缘拉杆 | 操作杆AC35KV3节6m | 付 | 326
50 | 10KV绝缘拉杆 | 操作杆AC35KV3节3m | 付 | 224
51 | 接地线杆长(1.6米*2节)35KV | 4米*3+6米，25平方3*4+6米，2节3.2米平口棒带地卡 | 个 | 1118
52 | 接地线杆长(1米*1节)10KV | 0.8米*3+3米，25平方3*0.8+3米，1米平口带地卡 | 个 | 438
53 | 接地线杆长(1.8米*2节)平口110KV | 6米*3+8米，25平方3*6+8米 2节3.6米平口带地卡 | 个 | 1678
54 | 110kV验电器 | GSY型 绝缘长度为3m | 支 | 214
55 | 35kV验电器 | GSY型 绝缘长度为2.2m | 支 | 186
56 | 10kV验电器 | GSY型 绝缘长度为1.5m | 支 | 168
57 | 0.4kV-10kV验电器 | 便携折叠式，绝缘长度为1.5m | 支 | 186
58 | 220kV验电器 | GSY型 绝缘长度为5m | 支 | 326
59 | 验电器 | AC380V,GSY-330KV电笔小红盒 | 支 | 186
60 | 验电器 | AC10kV,SG-6B棒式袋装 | 个 | 93
61 | 验电器 | AC35kV,GSSB-35KV棒式袋装 | 个 | 112
62 | 验电器 | 验电器,AC35kV,GDYⅡ-35kV,防雨型 | 个 | 205
63 | 验电器 | 验电器,AC10kV,GDYⅡ-10kV,防雨型 | 个 | 186
64 | 验电器 | AC35KV,SG-220C1，棒式袋装 | 个 | 205
65 | 防割手套 | 品牌：黑鹰。材质：高分子量聚乙烯纤维包覆不锈钢丝的包芯纱。 | 双 | 93
66 | 雷锤 | 品牌：黑鹰。尺寸：伸长65cm，收缩26cm，材质：太空合金钢，黑丝聚乙烯手柄。颜色：钛金。 | 只 | 280
67 | 便携式不锈钢叉 | 伸缩式，收缩：102cm、展开：203cm。杆体：不锈钢材质，手柄：高强度塑料。 | 只 | 159
68 | 防暴头盔 | 规格：均码。材质：抗冲击PC/ABS合金树脂材料，透明PC面罩（2.5/3.4MM）。 | 台 | 186
69 | 橡胶棍 | 橡胶材质，1.6米训练棍。 | 只 | 131
70 | 盾牌 | 材质：优质透明聚碳酸脂PC材料。透光率84%。规格：900*500mm。 | 只 | 280
71 | 防刺服 | 规格：均码；品牌：黑鹰。材质：超高分子量聚乙烯纤维。防护面具0.31平方米。 | 套 | 652
72 | 围栏网 | 1*10米，尼龙绳电力安全围栏网 | 卷 | 75
73 | 封闭式围栏网 | 1m*20m，围栏网 |  | 242
74 | 高压分接箱围栏 | 1米*高1.8米，含围栏基础 | m² | 224
75 | 箱式变围栏 | 1米*高1.8米，含围栏基础 | m² | 224
76 | 台架式变台围栏 | 1米*高1.8米，含围栏基础 | m² | 224
77 | 不锈钢伸缩围栏（警示带式） | 单层，不锈钢，伸缩长度5米，止步高压危险 | 个 | 242
78 | 低压线路、变压器接地极 |  | 个 | 186
79 | 拉线护套 | 直径110 | 套 | 47
80 | 拉线护套 | 直径125 | 套 | 47
81 | 脚扣 | 300MM | 付 | 140
82 | 脚扣 | 350MM | 付 | 149
83 | 脚扣 | 400MM | 付 | 158
84 | 脚扣 | 450mm | 付 | 168
85 | 脚扣 | 500mm | 付 | 177
86 | 脚扣带 |  | 付 | 9
87 | 绝缘小绳 | 15米 | 条 | 93
88 | 绝缘小绳 | 30米 | 条 | 168
89 | 绝缘小绳 | 40米 | 条 | 224
90 | 绝缘绳 | 6 mm2 | 米 | 9
91 | 安全绳 | 58mm,20米丙纶绳不含钩套 | 卷 | 932
92 | 安全绳 | 7mm,35米丙纶绳不含钩套 | 卷 | 121
93 | 安全绳 | 18mm,50米丙纶绳不含钩套 | 付 | 280
94 | 接地线夹 | 110kV | 套 | 158
95 | 接地线夹 | 35kV | 套 | 149
96 | 接地线夹 | 10kV | 套 | 140
97 | 绝缘高凳 | 0.8m | 个 | 559
98 | 绝缘高凳 | 2.5米 | 个 | 1398
99 | 绝缘凳 | 2级 | 个 | 699
100 | 高低凳 | 33*33*70 | 个 | 1118
101 | 高杆（高空接线钳） | 1.5米，三节 | 套 | 3169
102 | 绝缘钳夹 | 1米 | 付 | 298
103 | 安全带 | 背带式，带后背保护绳 | 付 | 224
104 | 安全带 | 带自闭锁防坠落全身式蓝色涤纶 | 付 | 373
105 | 安全带 | 安全绳,54mm,3.80米丙纶绳不含钩 套 | 付 | 196
106 | 双保安全带 |  | 付 | 168
107 | 安全带 | 单腰带、双背带加双腿带式 | 付 | 252
108 | SF6工作防护服 |  | 套 | 1575
109 | 安全工器具柜 | 普通 | 面 | 1678
110 | 安全工器具柜 | 智能2000*800*450mm | 面 | 2423
111 | 防暴工器具柜 | 普通 | 面 | 1678
112 | 35KV测距仪 |  | 台 | 886
113 | 高空防坠保护器 |  | 个 | 447
114 | 电杆夜光防撞贴 |  | 张 | 51
115 | 手表近电报警器 | DGB-1L型 | 只 | 522
116 | 架空线缆测高仪 | AR600E便携式测高仪 | 台 | 1771
117 | 有害气体检测仪 | 四合一气体检测仪 | 台 | 2330
118 | 红外线激光测距仪 |  | 台 | 839
119 | 正压式呼吸器 |  | 台 | 5592
120 | SF6气体检漏仪 |  | 台 | 2237
121 | 有毒有害气体检测仪 |  | 台 | 2330
122 | 防电弧服 | 防电弧分体服，品牌：国际制式，宝蓝色， | 套 | 2051
123 | 安全培训模拟人 | BZ-CPR280高级全身心肺复苏训练模拟人 | 支 | 6991
124 | 绝缘隔板 | 1cm厚 | 平方米 | 466
125 | 高压硅胶绝缘垫 | 1cm厚 | 平方米 | 112
126 | 高压硅胶绝缘垫 | 1.5cm厚 | 平方米 | 140
127 | 绝缘垫 |  | 张 | 196
128 | 绝缘胶垫 | 宽1米，5mm厚 | 个 | 93
129 | 绝缘胶垫 | 黑色14.3m*1.2m，5mm厚 | 个 | 4660
130 | 绝缘胶垫 | 绿色10m*1.2m，5mm厚 | 个 | 1864
131 | 绝缘胶垫 | 绿色6.7m*3.2m，5mm厚 | 个 | 3262
132 | 高压放电棒 | 1m | 根 | 224
133 | 伸缩绝缘梯 | 4米 | 个 | 1118
134 | 筒式伸缩式绝缘梯 | 玻璃钢，4米 | 个 | 1830
135 | 伸缩绝缘梯 | 6米 | 个 | 1398
136 | 人行梯 | 1.5米 | 个 | 466
137 | 升降梯 | TN-1 （2米）人字梯,玻璃钢 | 个 | 1118
138 | 升降梯 | TN-1 （2.5米）人字梯,玻璃钢 |  | 1118
139 | 铝合金梯 | 6米 | 个 | 1305
140 | 操作杆 | AC10kV,4节,6m | 根 | 326
141 | 操作杆 | AC35kV,5节,9m | 根 | 606
142 | 警示带 | 20米 | 卷 | 140
143 | 警示带 | 30米 | 卷 | 168
144 | 警示带 | 50米 | 卷 | 196
145 | 登杆器具 | 脚扣锦纶带，脚扣带 | 付 | 14
146 | 登杆器具 | 脚扣防滑橡皮 脚扣皮子 | 个 | 28
147 | 防毒面具 | 3M型 | 具 | 261
148 | 防毒面具,过滤式 |  | 个 | 298
149 | 防毒面具,橡胶全面罩 |  | 个 | 559
150 | 移动式遮栏 | 1.2*2.5米管装伸缩 |  | 466
151 | 移动式遮栏 | 5米双层围栏 |  | 298
152 | 遮栏支架 | 插杆，四角支架 | 付 | 233
153 | 遮栏 | 插杆，鱼叉H型 | 个 | 84
154 | 遮栏 | 插杆，四角支架 | 个 | 84
155 | 预埋式遮拦地桩 | 不锈钢，含安装 | 支 | 61
156 | 扁铁支架 | 320*220 | 个 | 102
157 | 扁铁支架 | 600*400 | 个 | 140

## 九、断路器
九、断路器
序号 | 产品名称 | 型号规格 | 单位 | 单价（元）
1 | 小型断路器 | GTB7-80/1P C63A | 个 | 14
2 | 小型断路器 | GTB7-80/2P C63A | 个 | 28
3 | 小型断路器 | GTB7-80/3P C63A | 个 | 42
4 | 小型断路器 | GTB7-80/4P C63A | 个 | 57
5 | 小型断路器 | GTB7Z-63/1P C10A | 个 | 42
6 | 小型断路器 | GTB7Z-63/2P C10A | 个 | 84
7 | 小型断路器 | GTB7Z-63/3P C10A | 个 | 127
8 | 小型断路器 | GTB7Z-63/4P C10A | 个 | 169
9 | 小型断路器 | GTB7-80/1P C40A | 个 | 13
10 | 小型断路器 | GTB7-80/2P C40A | 个 | 26
11 | 小型断路器 | GTB7-80/3P C40A | 个 | 39
12 | 小型断路器 | GTB7-80/4P C40A | 个 | 53
13 | 小型断路器 | DZ47LE-63/1P+N C16A | 个 | 27
14 | 小型断路器 | DZ47LE-63/2P C16A | 个 | 37
15 | 小型断路器 | DZ47LE-63/3P C16A | 个 | 56
16 | 小型断路器 | DZ47LE-63/3P+N C16A | 个 | 61
17 | 小型断路器 | DZ47LE-63/4P C16A | 个 | 67
18 | 小型断路器 | DZ47-63/1P C25A | 个 | 9
19 | 小型断路器 | DZ47-63/2P C25A | 个 | 17
20 | 小型断路器 | DZ47-63/3P C25A | 个 | 25
21 | 小型断路器 | DZ47-63/4P C25A | 个 | 33
22 | 小型断路器 | DZ47-63/2P C20A | 个 | 17
23 | 小型断路器 | DZ47-63/2P C10A | 个 | 17
24 | 小型断路器 | DZ47LE-63/1P+N C63A | 个 | 30
25 | 小型断路器 | DZ47LE-63/2P C63A | 个 | 44
26 | 小型断路器 | DZ47LE-63/3P C63A | 个 | 63
27 | 漏电断路器 | DZ47LE-63/3P+N C63A | 个 | 67
28 | 漏电断路器 | DZ47LE-63/4P C63A | 个 | 76
29 | 塑壳断路器 | GTM1-125M/3300 63A | 个 | 164
30 | 塑壳断路器 | GTM1-125M/3300 80A | 个 | 164
31 | 低压配电开关 | TGW45-2000/3P 2000A 抽屉水平 AC220V | 套 | 15184
32 | 低压配电开关 | TGM1-125L/3300 100A 固定式板前 | 套 | 163
33 | 低压配电开关 | TGM1-250L/3300 200A 固定式板前 | 套 | 279
34 | 低压配电开关 | TGM1-125L/3300 50A 固定式板前 | 套 | 163
35 | 开启式刀开关 | HD11-200/38胶板 | 个 | 158
36 | 低压抽出式开关 | TGM1-125L/3300 固定式板前 | 个 | 163
37 | 低压抽出式开关 | TGM1-125L/3300 16A 固定式板前 | 个 | 163
38 | 低压抽出式开关 | TGM1-125L/3300 50A 固定式板前 | 个 | 163
39 | 低压抽出式开关 | TGM1-125L/3300 25A 固定式板前 | 个 | 163
40 | 低压抽出式开关 | TGM1-125L/3300 32A 固定式板前 | 个 | 163
41 | 低压抽出式组合开关 | 100*55.5cm | 台 | 3912
42 | 低压抽出式组合开关 | 80*55.5cm | 台 | 3423
43 | 低压抽出式组合开关 | 50*55.5cm | 台 | 2934
44 | 低压抽出式组合开关 | 25*55.5cm | 台 | 2445
45 | 低压抽出式组合开关 | 23*55.5cm | 台 | 2445
46 | 低压抽出式组合开关 | 15*55.5cm | 台 | 1956
47 | 万能式断路器 | TGW45-2000/3P 630A 抽屉水平 AC220V | 个 | 10600
48 | 万能式断路器 | TGW45-2000/3P 1600A 抽屉水平 AC220V | 个 | 12072
49 | 塑料外套断路器 | TGM1-125H/3300 100A 固定式板前 | 个 | 189
50 | 塑料外套断路器 | TGM1-125H/3300 32A 固定式板前 | 个 | 189
51 | 塑料外壳式断路器 | TGM10-600/330 固定式板前 | 只 | 841
52 | 塑料外壳式断路器 | TGM10-600/330 固定式板前 | 只 | 841
53 | 塑料外壳式断路器 | TGM10-250/330 固定式板前 | 只 | 270
54 | 塑料外壳式断路器 | TGM10-250/330 | 只 | 270
55 | 采暖断路器 | CKM1-400L/3300 | 个 | 587
56 | 辅助开关 | F10-22 11/W2 | 个 | 98
57 | 辅助开关 | F10-32 11/W2 | 个 | 98
58 | 高压断路器 | XRNP-35 | 只 | 108
59 | 电暖器温控器 | CJX1-22/22 220V | 只 | 83
60 | 接触器 | CJX2-3210 220V | 个 | 117
61 | 交流接触器 | CJX2F-150A 220V | 个 | 722
62 | 交流接触器 | CJ20-160A 220V | 个 | 730
63 | 交流接触器 | CJX2-40 220V | 个 | 188
64 | 交流接触器 | CJX1-170 220V | 只 | 978
65 | 交流接触器 | CJX2-2510 220V | 个 | 73
66 | 交流接触器 | JZC1-22/Z DC | 个 | 108
67 | 交流接触器 | CJX2-5011 DC | 个 | 469
68 | 交流接触器 | NC1-50Z | 个 | 254
69 | 电子整流器 | YZ36*2D3A | 只 | 127
70 | 剩余电流动作断路器 | CDLE6-250 | 个 | 792

## 十、绝缘子（10kV）
十、绝缘子（10kV）
序号 | 材料名称 | 规格型号 | 单位 | 单价（元）
1 | 防污悬式绝缘子 | XWP-10 | 片 | 42
2 | 防污悬式绝缘子 | XWP-70 | 片 | 55
3 | 防污悬式绝缘子 | XWP-100 | 片 | 73
4 | 防污悬式绝缘子 | XWP-120 | 片 | 79
5 | 防污悬式绝缘子 | XWP-160 | 片 | 88
6 | 悬式绝缘子 | XP-7 | 片 | 45
7 | 悬式绝缘子 | XP-10 | 片 | 56
8 | 针式绝缘子 | P-20 | 片 | 37
9 | 针式绝缘子 | P-20T | 片 | 45
10 | 针式绝缘子 | P-35 | 片 | 99
11 | 针式绝缘子 | P-45 | 片 | 110
12 | 针式绝缘子 | PD-1T | 片 | 21
13 | 针式绝缘子 | PD-2T | 片 | 25
14 | 针式绝缘子 | PD-3T | 片 | 7
15 | 蝶式绝缘子 | ED-1 | 片 | 3
16 | 蝶式绝缘子 | ED-2 | 片 | 3
17 | 蝶式绝缘子 | ED-3 | 片 | 5
18 | 蝶式绝缘子 | ED-4 | 片 | 6
19 | 耐张绝缘子串 | 5*(XWP2-100) | 串 | 362
20 | 耐张绝缘子串 | 5*(XWP2-160) | 串 | 434
21 | 耐张绝缘子串 | 10*(XWP2-100) | 串 | 728
22 | 耐张绝缘子串 | 10*(XWP2-160) | 串 | 870
23 | 支柱绝缘子 | ZSW-24/10 | 片 | 262
24 | 支柱绝缘子 | ZSW30-35/10 | 片 | 353
25 | 支柱绝缘子(带钢支架） | ZSW30-126/6 | 套 | 1206
26 | 复合针式绝缘子 | FPQ-10T-20 | 片 | 60
27 | 复合针式绝缘子 | FPQ-35/6T-20 | 片 | 196
28 | 复合悬式绝缘子 | FXBW4-10/70 | 片 | 52
29 | 复合悬式绝缘子 | FXBW4-10/100 | 片 | 61
30 | 复合悬式绝缘子 | FXBW4-35/70 | 片 | 95
31 | 复合悬式绝缘子 | FXBW4-35/100 | 片 | 116
32 | 复合悬式绝缘子 | FXBW4-110/100 | 片 | 282
33 | 复合悬式绝缘子 | FXBW4-220/100 | 片 | 359
34 | 玻璃钢绝缘子 | U70BP/146 | 片 | 76
35 | 绝缘球 | 9T | 片 | 9
36 | 拉紧绝缘子 | JHI-90 | 片 | 56
37 | 拉紧绝缘子 | JHI-120 | 片 | 76
38 | 防雷绝缘子 |  | 片 | 84
39 | 低压针式绝缘子 | P-6T/120 | 个 | 16
40 | 盘型悬式绝缘子 | U-70B/146 | 个 | 36
41 | 盘型悬式绝缘子 | U-70C/146 | 个 | 37
42 | 柱式绝缘子 | R12.5ET150N | 片 | 53

## 十一、防鸟设施
十一、防鸟设施含安装
序号 | 物料名称 | 规格型号 | 单位 | 单价（元）
1 | 防鸟针 | 0.4m，500kV，带底座 | 支 | 81
2 | 防鸟针 | 0.8m，110kV，带底座 | 支 | 90
3 | 防鸟针 | 1m，220kV-500kV，带底座 | 支 | 100
4 | 驱鸟器 | 风力不含安装 | 个 | 54
5 | 防鸟伞罩 |  | 个 | 68
6 | 防鸟挡板 | 1200*1000*4含卡扣含安装 | 套 | 550
7 | 防鸟挡板 | 1600*1000*4含卡扣含安装 | 套 | 630
8 | 太阳能声光驱鸟器 | 含安装 | 套 | 953

## 十二、安防设施
十三、安防设施含安装不需要取证
电子围栏设备
序号 | 货物名称 | 货物（功能规格型号）描述 | 单位 | 备注 | 单价（元）
1 | RS485控制模块 | 通过RS485线缆控制大于或等于32个围栏防区 | 块 |  | 276
2 | 控制键盘模块 | DC12V报警输出，可接警号或警示灯 | 块 |  | 144
3 | 高压线路泄露模块 |  | 块 |  | 235
4 | 高低压转换模块 |  | 块 |  | 394
5 | 报警灵敏度调节模块 |  | 块 |  | 353
6 | LCD显示屏 | LCD中文液晶显示、密码操作 | 块 |  | 235
7 | 高压输出模块 | 反极性电压输出技术，线地间电压0.7～5KV，线线间电压1.4～10KV | 块 |  | 558
8 | 总线联动模块 | 8路报警与监控联动控制器 | 块 |  | 392
9 | 万象底座 | 材质：镀锌； | 个 |  | 18
10 | 插排 |  | 个 |  | 82
11 | 防护箱 | 材质及防腐：镀锌钢板，户外烤漆； | 个 |  | 306
12 | 后备电池 | 1.输出参数：12V 4AH;2.作用：固定在围栏主机内部，做后备电源，掉电后备≤8小时（视情况）； | 个 |  | 87
13 | 避雷器 | 放电电压：8KV； | 个 |  | 189
14 | 高音喇叭 | 1.供电：DC 12V； 2.特性：高分贝警告音； | 个 |  | 22
15 | 警灯 | 1.供电：DC 12V； 2.特性：高分贝警告音； | 个 |  | 32
16 | 玻纤管终端杆 | 由Ф32玻璃纤维加工而成，长1.5cm，有绝缘子固定孔，有固定座板。配套有防水帽头。顶部预留避雷器支架固定孔 | 根 |  | 156
17 | 中间杆 | 四线 | 根 |  | 10
18 | 线卡 |  | 个 |  | 3
19 | 终端杆绝缘子 | 材质：ABS工程塑料；配置数量：每根终端杆/6个 | 个 |  | 20
20 | 线-线连接器 | 材料：铝合金； | 个 |  | 4
21 | 合金线 | Ф2.0mm多股不锈钢合金线，抗拉强度大于300kg. | 米 |  | 3
22 | 高压线 | 材料：单层外绝缘胶皮，铝合金导线内芯； | 米 |  | 4
23 | 警示牌 | 警示牌：100*200mm纯黄色加强PV板，不褪色，丝印黑字“高压危险 禁止攀爬” | 张 |  | 8
24 | 终端杆螺丝 | M5×50mm不锈钢 | 批 |  | 389
25 | 接地桩 | 专用地纤 | 个 |  | 78
26 | 中间杆 | 六线 | 根 |  | 17
监控设备
序号 | 货物名称 | 货物（功能规格型号）描述 | 单位 | 备注
1 | 主机 | 支持25M/50M/100M网络接入带宽 支持最高1080P像素接入 支持HDMI/VGA输出 支持1SATA | 台 | 4路1盘 支持200万 | 1277
2 |  |  | 台 | 8路1盘 支持200万像素 | 2751
3 | 主机 | 支持50M/100M网络接入带宽 支持最高1080P像素接入 支持HDMI/VGA输出 支持/2SATA | 台 | 4路2盘 支持200万 | 1671
4 |  |  | 台 | 8路2盘 支持200万 | 3046
5 | 主机 | 支持50M/100M网络接入带宽；支持最大500M像素接入；支持HDMI/VGA高清输出；支持2SATA；支持1000M网口；支持1个USB 2.0，1个USB 3.0 | 台 | 8路2盘 支持500万 | 3243
6 |  |  | 台 | 16路2盘 支持500万 | 4422
7 | 主机 | 支持50M/100M/200M网络接入带宽 支持最大500M像素接入；支持HDMI/VGA高清输出；支持4SATA 支持2个1000M网口；支持2个USB 2.0，1个USB 3.0 | 台 | 8路4盘 支持500万 | 3734
8 |  |  | 台 | 16路4盘 支持500万 | 5601
9 |  |  | 台 | 32路4盘 支持500万 | 6387
10 | 主机 | 支持500W像素高清网络视频的预览、存储与回放；支持HDMI、VGA、CVBS同时输出，HDMI与VGA输出分辨率最高均可达1920x1080p，且可分别预览或回放不同通道的图像；支持即时回放功能，在预览画面下对指定通道的当前录像进行回放，并且不影响其他通道预览；支持最大16路720P同步回放及多路同步倒放；支持远程零通道预览；支持网络检测（网络流量监控、网络抓包、网络通畅）功能;支持8个SATA接口，1个eSATA盘库，可用于录像和备份；录像分辨率：5MP/3MP/1080p/UXGA/720p/VGA/4CIF/DCIF/2CIF/CIF/QCIF ；一个语音对讲输入口，2个语音输出口（接口是BNC接口）；3个USB2.0接口，2个RJ45 10M/100M/1000M以太网接口,支持网络容错、负载均衡以及双网络IP设定等应用，一个标准RS-485串行接口，1个，标准RS-232串行接口、1个键盘485串口、报警接口16进4出；带前控制面板，19寸2U标准机箱。交流220V供电方式 | 台 | 8路8盘 支持500万 | 3980
11 |  |  | 台 | 16路8盘 支持500万 | 5405
12 |  |  | 台 | 32路8盘 支持500万 | 6682
13 |  |  | 台 | 64路8盘 支持500万 | 8697
14 | 130万红外单灯摄像机 | 130万1/3” CMOS ICR日夜型筒形网络摄像机,照射距离可达30-40米(4mm、6mm、8mm可选) | 台 | 网络摄像机 | 786
15 | 130万红外双灯摄像机 | 130万1/3” CMOS ICR日夜型筒形网络摄像机,照射距离可达50-80米(4mm、6mm、8mm、12mm可选) | 台 |  | 1277
16 | 130万红外30米半球 | 130 万1/3” CMOS ICR 日夜半球形网络摄像机(2.8mm、4mm,6mm 可选)照射距离可达20-30米 | 台 |  | 1081
17 | 200万红外双灯摄像机 | 200万1/3” CMOS ICR日夜型筒形网络摄像机,照射距离可达50-80米(4mm、6mm、8mm、12mm可选) | 台 |  | 1474
18 | 300万红外双灯摄像机 | 300万1/3” CMOS ICR日夜型筒形网络摄像机,最高分辨率可达3M(2048×1536) @ 15fps,可输出Full HD 1080p实时图像，照射距离可达50-80米(4mm、6mm、8mm、12mm可选) | 台 |  | 2064
19 | 200万红外30米半球 | 200万1/3” CMOS ICR 日夜半球形网络摄像机，照射距离可达20-30米(2.8mm、4mm,6mm 可选) | 台 |  | 1474
20 | 300万红外30米半球 | 300 万1/3” CMOS ICR 日夜半球形网络摄像机,最高分辨率可达3M(2048×1536) @ 15fps,可输出Full HD 1080p实时图像,照射距离可达20-30米(2.8mm、4mm,6mm 可选) | 台 |  | 1769
21 | 130万智能红外球 | 130万高清红外网络球机,焦距 4.7- 94mm，20倍光学,红外100米,支持宽动态背光补偿功能 | 台 |  | 3341
22 | 200万智能球机 | 200万高清红外网络球机，焦距4.7-94mm, 20倍光学，16倍数字，红外100米，水平键控速度：0.1°-160°/s,垂直键控速度：0.1°-120°/s，速度可设 | 台 |  | 3734
23 | 监控专用硬盘 | 7X24小时工作设计 三年质保 硬盘转速: 7200转缓存容量: 64MB接口类型: SATA3尺寸: 3.5英寸；储存容量2T | 个 | 监控专用硬盘 | 1179
24 | 监控专用硬盘 | 7X24小时工作设计 三年质保 硬盘转速: 7200转缓存容量: 64MB接口类型: SATA3尺寸: 3.5英寸;储存容量3T | 个 |  | 1474
25 | 监控专用硬盘 | 7X24小时工作设计 三年质保 硬盘转速: 7200转缓存容量: 64MB接口类型: SATA3尺寸: 3.5英寸;储存容量4T | 个 |  | 1769
26 | 报警主机 | 16路，带远程无线报警 | 台 | 红外对射 | 2009
27 | 无线模块 |  | 个 |  | 983
28 | 可编程键盘 | 配主机 | 台 |  | 590
29 | 红外对射探头 |  | 对 |  | 1965
30 | 警灯 |  | 个 |  | 226
31 | 警号 |  | 个 |  | 206
32 | 报警电缆 | RVVP 2*1.0 | 米 |  | 3
33 | 电源线 | RVV 2*1.0 | 米 |  | 3
34 | 线管线槽 | 6分 | 米 |  | 5
35 | 不锈钢立柱 |  | 个 |  | 85
36 | 不锈钢膨胀螺丝 |  | 个 |  | 2
37 | 配电箱 | 漏保空开 | 个 |  | 344
38 | 摄像机电源 | 12V2A | 块 | 线材及辅材 | 74
39 | 光纤收发器 | 单模千兆 | 对 |  | 653
40 | 立杆 | 5米监控专用立杆 | 根 |  | 1286
41 | 终端盒 | 监控专用 | 个 |  | 59
42 | 尾纤 | 监控专用 | 条 |  | 25
43 | 光钎熔接 |  | 点 |  | 34
44 | 防水箱 | 监控专用 | 个 |  | 221
45 | 支架 | 中型支架 | 个 |  | 59
46 | 交换机 | 千兆8口交换机 | 台 |  | 482
47 | 交换机 | 千兆16口交换机 | 台 |  | 1327
48 | 交换机 | 千兆24口交换机 | 台 |  | 1818
49 | 光纤 | 24芯 | 米 |  | 6
50 | 光纤 | 12芯 | 米 |  | 5
51 | 光纤 | 8芯 | 米 |  | 4
52 | 电源线 | 国标RVV2*1.0 | 米 |  | 3
53 | 电源线 | 国标RVV2*1.5 | 米 |  | 4
54 | 电源线 | 国标RVV2*2.5 | 米 |  | 5
55 | 网线 | 超6类 | 箱 |  | 1474
56 | 水晶头 | 8P8C 水晶头 满足T-568A超六类传输标准，符合T568A和T568B线序。 | 盒 |  | 216
57 | PVC管 | 6分 | 米 |  | 3
58 | 显示器 | 22英寸 | 台 |  | 1425
59 | 视频切换器 | 2进1出 | 个 |  | 151
60 | 钢管 | 6分 镀锌 | 米 |  | 6
61 | 箱式变压器语音声光告警装置 |  | 个 |  | 6000

## 十三、消防器材、消防设施
十四、消防器材、消防设施
序号 | 物料名称 | 规格型号 | 单位 | 单价（元）
1 | 手提式干粉灭火器 | 8kg | 只 | 220
2 | 手提式干粉灭火器 | 5kg | 只 | 214.5
3 | 手提式干粉灭火器 | 3kg | 只 | 165
4 | 推车式干粉灭火器 | 35kg | 只 | 1320
5 | 推车式干粉灭火器 | 25kg | 只 | 1100
6 | 手提式二氧化碳灭火器 | 2kg | 只 | 198
7 | 手提式二氧化碳灭火器 | 3kg | 只 | 220
8 | 手提式二氧化碳灭火器 | 5kg | 只 | 495
9 | 灭火器箱 | 四只装 |  | 308
10 | 消防铲 |  | 把 | 38.5
11 | 消防斧 |  | 把 | 82.5
12 | 消防桶 |  | 个 | 44
13 | 消防钩 |  | 个 | 49.5
14 | 灭火防护服 |  | 套 | 638
15 | 消防头盔 |  | 个 | 143
16 | 消防手套 |  | 双 | 99
17 | 消防靴 |  | 双 | 220
18 | 防毒面罩 |  | 个 | 275
19 | 石棉被 |  | 套 | 165
20 | 消防应急包 |  | 包 | 198
21 | 防火泥 |  | kg | 55
22 | 安全绳 |  |  | 1828.2
23 | 灭火水桶 |  | 个 | 59.4
24 | 手提式干粉灭火器年检 | 8kg |  | 63.8
25 | 手提式干粉灭火器年检 | 5kg |  | 63.8
26 | 手提式干粉灭火器年检 | 3kg |  | 398.2
27 | 推车式干粉灭火器年检 | 35kg |  | 398.2
28 | 推车式干粉灭火器年检 | 25kg |  | 63.8
29 | 手提式二氧化碳灭火器年检 | 2kg |  | 63.8
30 | 手提式二氧化碳灭火器年检 | 3kg |  | 63.8
31 | 手提式二氧化碳灭火器年检 | 5kg |  | 63.8
32 | 消防阀门 | 041F-16F蝶阀 | 个 | 253
33 | 增加车载灭火器 | MFZ/ABC4 | 只 | 75
34 | 微型消防站 | 40*90*180 | 套 | 6000
消防应急照明（含施工）
序号 | 物料名称 | 规格型号 | 单位
1 | 消防应急照明电源箱 | ZS-PD-700W-I900 | 个 | 6600
2 | 消防应急灯 | ZJ-ZFZD-E3W217 | 个 | 148.5
3 | 安全出口标志 | LG-BLZD-12LRE3W | 个 | 198
4 | 疏散指示标志 | LG-BLZD-12LRE3W | 个 | 198
5 | 明装线槽 | 25mm | 根 | 11
6 | 金属软管 | 25mm | 米 | 6.6
7 | 阻燃电源线 | ZR-RVS 2*2.5 | 米 | 13.2
烟感报警设备（含施工）
1 | 火灾报警控制主机（壁挂） | JB-QB-GST200 | 套 | 30850
2 | 智能感烟报警探测器 | JTY-GD-G3 | 个 | 517
3 | 智能感温报警探测器 | JTW-ZCD-G3N | 个 | 495
4 | 智能手动报警按钮 | J-SAM-GST9121 | 套 | 792
5 | 通用底座 | DZ-02 | 个 | 27.5
6 | 声光报警器 | HX-100A | 套 | 792
7 | 短路隔离器 | GST-LD-8313 | 个 | 682
8 | 切换模块 | GST-LD-8302C | 个 | 858
9 | 双绞阻燃线 | ZR-RVS-2*1.5 | 米 | 8.8
10 | 穿线管（GDG） | φ25 | 米 | 6.6
11 | 继电器 | 54p-DC24V | 个 | 132
12 | 线型感温探测器 | JTW-LD-SF500/85A | 米 | 38.5
13 | 微电脑处理器 | MC501/85A | 个 | 2420
14 | 电缆终端盒 | SFLD05/85A | 个 | 935
15 | 输入模块 | GST-LD-8300 | 个 | 1056
16 | 模块箱 | 300*400 | 个 | 946
17 | DC24V电源线 | NH-BV-2x2.5 | 米 | 16.5
18 | 手动报警按钮防雨罩 | D-92WPB | 个 | 132
19 | 火灾显示盘 | GST-ZF-101Z | 个 | 990
消防泡沫喷淋设备（含施工）
1 | 储液罐 | Ф1800*5100*2500 | 个 | 154000
2 | 安全泄放阀 | DN32 | 只 | 7920
3 | 压力表 | YN-150 | 只 | 1100
4 | 减压阀 | YQD-6 | 只 | 1320
5 | 湿式管路 | DN100 | 套 | 15400
6 | 泡沫喷淋灭火剂 | 3%AFFF/AR | L | 13.2
7 | 喷头 | ZSTWB16-60、ZSTWB16-90 | 个 | 660
8 | 氮气动力源 | 40L | 个 | 6600
9 | 氮气启动源 | 4L | 套 | 8800
10 | 总控制阀 | DN100 | 个 | 11000
11 | 电动控制阀 | DN100 DC24V | 个 | 11000
12 | 消防分段阀 | DN100 DC24V | 个 | 5500
13 | 消防控制屏 | 2260*800*600 | 面 | 176000
14 | 现场控制箱 | 1200*600*400 | 个 | 88000
15 | 点型感温探测器 | XF-10A | 个 | 1320
16 | 温变箱 | 500*400*180 | 个 | 17600
17 | 线型感温探测器 | SF1001/105/P | 米 | 66
18 | 耐火铠装控制电缆 | NH-KVVP-22 19*1.5 | 米 | 55
19 | 室外泡沫管路 | DN100 | 吨 | 8800
20 | 管路支架 | DN200 Ф20圆钢 | 吨 | 8800
21 | 动力电缆 | NH-KVVP-22 6*10 | 米 | 88
消防器材（含施工）
1 | 不锈钢消防沙箱 | 箱体尺寸：长150厘米，宽75厘米，前高120厘米，后高118厘米，顶盖尺寸：长155厘米，宽79厘米。包运输到站，填满沙子，安放在指定地点。 | 个 | 9900
2 | 消防房 | 包安装至指定地点、运输到站，内部带固定附件 | 座 | 22000

## 十四、其他材料
十五、其他材料
序号 | 物资类别 | 材料名称 | 规格型号 | 描述 | 单位 | 单价（元）
1 | 生资日杂 | 电池 | 1号 | 干电池,1.5V,1号 | 个 | 15
2 |  | 电池 | 2号 | 干电池,1.5V,2号 | 个 | 15
3 |  | 电池 | 5号 | 干电池,1.5V,5号 | 节 | 4
4 |  | 电池 | 7号 | 干电池,1.5V,7号 | 节 | 4
5 |  | 电池 | 9V | 干电池,9V,9号 | 节 | 4
6 |  | 纽扣电池 | LR44、AG13 | 纽扣电池 | 块 | 4
7 |  | 纽扣电池 | 1.5V GPA76 | 纽扣电池 | 个 | 4
8 |  | 南孚电池 | 12V,27A |  | 个 | 24
9 |  | 车库遥控器电池 |  |  | 个 | 6
10 |  | 砂纸 | 100目 | 砂纸（布）,耐水砂纸,P100 | 张 | 3
11 |  | 砂纸 | 200目 | 砂纸（布）,砂布,P180 | 张 | 3
12 |  | 砂纸 | 粗 | 砂纸（布）,耐水砂纸,P80 | 张 | 3
13 |  | 砂纸 | 细 | 砂纸（布）,耐水砂纸,P220 | 张 | 3
14 |  | 板刷 | 1寸 | 毛刷,扁形,25mm | 把 | 3
15 |  | 板刷 | 1.5寸 | 毛刷,扁形,40mm | 把 | 3
16 |  | 板刷 | 2寸 | 毛刷,扁形,50mm | 把 | 3
17 |  | 板刷 | 3寸 | 毛刷,扁形,75mm | 把 | 4
18 |  | 板刷 | 4寸 | 毛刷,扁形,100mm | 把 | 5
19 |  | 板刷 | 5寸 | 毛刷,扁形,125mm | 把 | 8
20 |  | 鱼珠胶 | 800毫升 |  | 桶 | 30
21 |  | 鱼珠胶 | 1kg |  | 桶 | 30
22 |  | 洗洁精 |  |  | 箱 | 131
23 |  | 清洗剂 |  |  | 个 | 30
24 |  | 化油器清洗剂 | 450ml |  | 罐 | 25
25 |  | 毛巾 |  |  | 块 | 8
26 |  | 生料带 |  | 密封件,生料带 | 卷 | 7
27 |  | 白棉布 |  | 布,白布 | 米 | 18
28 |  | 橡胶手套 |  | 耐酸手套 | 双 | 22
29 |  | 线手套 |  |  | 双 | 5
30 |  | 清洁手套 |  |  | 双 | 29
31 |  | 纯棉线手套 |  |  | 双 | 6
32 |  | 3M胶手套 |  |  | 双 | 15
33 |  | 电焊手套 |  |  | 双 | 22
34 |  | 白布带 |  | 带,布 | 卷 | 97
35 |  | 棉纱 |  | 纯棉 | 公斤 | 59
36 |  | 地面标识胶带 | 3100黄 7m*12 | 警示带 | 卷 | 144
37 |  | 交流数码无线门铃 | A-289-2 | 电铃 | 套 | 343
38 |  | 热敏打印纸 |  |  | 卷 | 38
39 |  | 卷纸 | 心心相印牌 |  | 包 | 23
40 |  | 松动剂 |  |  | 箱 | 283
41 |  | 变色硅胶 |  |  | 公斤 | 41
42 |  | 低温润滑脂 |  | 润滑脂 | 千克 | 1431
43 |  | 导电膏 |  |  | 盒 | 91
44 |  | 透明宽胶带 |  |  | 个 | 10
45 |  | 防水堵料 |  | 防水堵料 | 千克 | 81
46 |  | 剪刀 |  |  | 把 | 16
47 |  | 镊子 |  |  | 把 | 10
48 |  | 白布带 |  |  | 卷 | 4
49 |  | 夜间抢修反光背心 | 印有“电力抢修”字样夜间反光背心 |  | 件 | 63
50 |  | “红幔布” | 2.4*0.8m |  | 块 | 50
51 |  | 挡鼠板 | 含卡扣等辅材 | 含安装 | 个 | 101
52 |  | 粘鼠板 |  |  | 个 | 10
53 |  | 扎带 | 自锁式尼龙塑料100mm |  | 包 | 29
54 |  | 扎带 | 自锁式尼龙塑料300mm |  | 包 | 32
55 |  | 标签打印机色带（黑色） | SL-R101 | 50m×100mm | 卷 | 459
56 |  | 标签打印机色带（白色） | SL-R102 | 50m×100mm | 卷 | 465
57 |  | 标签打印机色带（红色） | SL-R103 | 50m×100mm | 卷 | 465
58 |  | 标签打印机色带（蓝色） | SL-R104 | 50m×100mm | 卷 | 465
59 |  | 标签打印机色带（深蓝色） | SL-R105 | 50m×100mm | 卷 | 465
60 |  | 标签打印机色带（深绿色） | SL-R106 | 50m×100mm | 卷 | 465
61 |  | 标签打印机色带（绿色） | SL-R107 | 50m×100mm | 卷 | 465
62 |  | 标签打印机色带（黄色） | SL-R108 | 50m×100mm | 卷 | 465
63 |  | 标签打印机色带（灰色） | SL-R109 | 50m×100mm | 卷 | 465
64 |  | 标签打印机组装贴纸（黑色） | BS-S111Z（黑、白、红、蓝、黄、绿、透明、天蓝色、紫） | 10m×100mm | 卷 | 126
65 |  | 标签打印机组装贴纸（银光拉丝色） | BS-S101Z | 10m×100mm | 卷 | 254
66 |  | 标签打印机组装贴纸（亚银拉丝色） | BS-S101YZ | 10m×100mm | 卷 | 254
67 |  | 标签打印机亮面护膜 | CBS-L100B | 20mX100mm | 卷 | 101
68 |  | 标签打印机亚面护膜 | CBS-L100D | 20mX100mm | 卷 | 101
69 |  | 红色带 | D-RD300R | 宽300mm长100m | 卷 | 1612
70 |  | 蓝色带 | D-RD300B | 宽300mm长100m | 卷 | 1612
71 |  | 白色带 | D-RD300W | 宽300mm长100m | 卷 | 1612
72 |  | 黑色带 | D-RD300BK | 宽300mm长100m | 卷 | 1491
73 |  | 红色带 | D-RD220R | 宽220mm长100m | 卷 | 1491
74 |  | 蓝色带 | D-RD220B | 宽220mm长100m | 卷 | 1491
75 |  | 白色带 | D-RD220W | 宽220mm长100m | 卷 | 1491
76 |  | 黑色带 | D-RD220BK | 宽220mm长100m | 卷 | 1370
77 |  | 白色贴纸 | D-PH300W | 宽300mm长20m | 卷 | 1089
78 |  | 黄色贴纸 | D-PH300Y | 宽300mm长20m | 卷 | 1089
79 |  | 蓝色贴纸 | D-PH300B | 宽300mm长20m | 卷 | 1089
80 |  | 绿色贴纸 | D-PH300G | 宽300mm长20m | 卷 | 1089
81 |  | 白色贴纸 | D-PH220W | 宽220mm长20m | 卷 | 825
82 |  | 黄色贴纸 | D-PH220Y | 宽220mm长20m | 卷 | 825
83 |  | 蓝色贴纸 | D-PH220B | 宽220mm长20m | 卷 | 825
84 |  | 绿色贴纸 | D-PH220G | 宽220mm长20m | 卷 | 825
85 |  | 白色贴纸 | D-PH260W | 宽260mm长20m | 卷 | 957
86 |  | 黄色贴纸 | D-PH260Y | 宽260mm长20m | 卷 | 957
87 |  | 蓝色贴纸 | D-PH260B | 宽260mm长20m | 卷 | 957
88 |  | 绿色贴纸 | D-PH260G | 宽260mm长20m | 卷 | 957
89 |  | 白色铝塑标签 | D-LC220W | 宽220mm长20m | 卷 | 1551
90 |  | 白色铝塑标签 | D-LC300W | 宽300mm长20m | 卷 | 1892
91 |  | 标签打印机刻刀 | CPM-100CC |  | 个 | 175
92 | 电器类 | 模数插座 | （三相四线）AC30-25A/4 | 插座 | 个 | 73
93 |  | 模数插座 | (3孔)AC30-16A/3 | 插座 | 个 | 29
94 |  | 模数插座 | (2孔)AC30-10A/2 | 插座 | 个 | 29
95 |  | 移动式电源插座 | JS-2050-K5 | 插座 | 个 | 147
96 |  | 多用插座 | 220V 16A | 插座 | 只 | 65
97 |  | 单相两极带接地插座 | AC30-110 16A | 插座 | 个 | 58
98 |  | 电源箱内卡槽插座 | 16A/250V（三孔） | 插座 | 个 | 44
99 |  | 电源箱内卡槽插座 | 10A/250V（两孔） | 插座 | 个 | 32
100 |  | 墙壁插座 | 220V 16A | 插座 | 只 | 31
101 |  | 两孔墙壁插座 | 10A 250V∽ | 插座 | 只 | 31
102 |  | 两孔墙壁插座 | 16A 250V∽ | 插座 | 只 | 31
103 |  | 三孔墙壁插座 | 10A 250V∽ | 插座 | 只 | 20
104 |  | 五孔墙壁插座 |  | 插座 | 只 | 25
105 |  | 多孔电源插线板 | GH-110 （3米）带过载保护 | 接线板 | 个 | 95
106 |  | 多孔电源插线板 | GH-110（5米）带过载保护 | 接线板 | 个 | 128
107 |  | 多孔电源插线板 | GH-110（10米）带过载保护 | 接线板 | 个 | 169
108 |  | 摔不烂插线板 | GN-CI 带线 15米 |  | 个 | 146
109 |  | 三孔插头 | GNT-16 250V∽ | 插头 | 只 | 25
110 |  | 插头 | GNT-16A250V | 插头 | 只 | 12
111 |  | 超薄型墙壁开关 | SD型 | 照明开关 | 个 | 25
112 |  | 墙面开关 | 四联 | 照明开关 | 只 | 25
113 |  | 墙壁开关 | 单联 | 照明开关 | 只 | 25
114 |  | 墙壁开关 | 两联 | 照明开关 | 只 | 29
115 |  | 电源插线板 | 飞利浦2620B漏电保护10米 |  | 个 | 137
116 |  | 电源插线板 | 飞利浦2620B漏电保护15米 |  | 个 | 165
117 |  | 移动电源线 | 100米 |  | 台 | 1941
118 |  | 便携式应急施工电源 | 100米 | 电源盘,220V,100m | 个 | 1264
119 |  | 便携式应急施工电源 | 100米 | 电源盘,380V,100m |  | 1698
120 |  | 电暖气控制器 |  | 控制器 | 只 | 287
121 |  | 电暖器 |  | 电取暖设备,800W,电暖器 | 个 | 1103
122 |  | 电暖器 |  | 电取暖设备,1000W,电暖器 | 个 | 1249
123 |  | 电暖器 |  | 电取暖设备,1200W,电暖器 | 个 | 1559
124 |  | 电暖器 |  | 电取暖设备,1400W,电暖器 | 个 | 1824
125 |  | 电暖器 |  | 电取暖设备,1500W,电暖器 | 个 | 2029
126 |  | 电暖器 |  | 电取暖设备,1600W,电暖器 | 个 | 2322
127 |  | 电暖器 |  | 电取暖设备,2000W,电暖器 | 个 | 2712
128 |  | 电暖器 | GDL-2500-3/功率2500W | 电取暖设备,2500W,电暖器 | 个 | 2746
129 |  | 电暖气 | SYBZ-20 | 电取暖设备,3000W,电暖器 | 个 | 3097
130 |  | USB转串口头 |  |  | 个 | 52
131 |  | 通道切换装置电源板 | HXP60-122 |  | 个 | 6533
132 |  | 吹吸尘机 | UMS-C002 |  | 台 | 162
133 |  | 除尘器 | 机房专用 |  | 台 | 340
134 |  | 加热器 | YS-S-100 220V 100W，断路器加热系统 |  | 个 | 176
135 |  | 手持调温热风枪 | DH-HG-1-2000 |  | 个 | 193
136 |  | 清洗机 | 220V；1000W; |  | 台 | 378
137 |  | 电源盘 | GN-804（50米,2.5平方线） |  | 套 | 796
138 | 电气类 | 电源检修箱 | JHJ | 电源箱 | 台 | 3388
139 |  | 配电箱 | PZ30 | 电源箱 | 个 | 469
140 |  | 电源箱 | GST-DY-100 | 电源箱 | 个 | 2983
141 |  | 配电箱 | 不锈钢500*400*200 |  | 个 | 140
142 |  | 微电脑时控开关 | ZYT11-JW | 低压开关,微电脑时控开关,60A,四相 | 个 | 945
143 |  | 微电脑时控开关 | KG316T 220V | 低压开关,微电脑时控开关,60A,四相 | 只 | 454
144 |  | 温控器 | 8805S | 控制器 | 只 | 320
145 |  | 电子节能镇流器 | XS-40 | 镇流器 | 盒 | 33
146 |  | 环形灯电子镇流器 | QY-1 30W | 镇流器 | 只 | 44
147 |  | 变色测温贴片 | 2CW2-65 | 温度计,示温片 | 片 | 19
148 |  | 加热器 | JRD | 加热器,JRD | 个 | 94
149 |  | 轴流风机 |  | 风机,轴流式,4000W | 台 | 4765
150 |  | 轴流风机 |  | 风机,轴流式,1500W | 台 | 1940
151 |  | 轴流风机 |  | 风机,轴流式,2200W | 台 | 3830
152 |  | 电吹风 | QIF-25 | 吹风机 | 个 | 74
153 |  | 皮老虎（手动吹风机） |  | 皮老虎 | 只 | 125
154 |  | 电流端子 | URTK/S |  |  | 20
155 |  | 电压端子 | UK2.5B |  |  | 10
156 |  | 继电器（电流、电压、中间、时间、热敏） | 3TH4244-OBM4/DC220 | 中间继电器 | 只 | 705
157 |  | 端子导轨 |  | 导轨 | 米 | 38
158 |  | 油浸泵 | QD3-45/3-1.5 |  | 台 | 1687
159 |  | 变压器油 | 45#/175kg(克拉玛依） |  | 桶 | 4550
160 |  | 变压器油 | 25#(克拉玛依） | 变压器油 | kg | 23
161 |  | 变压器油 | 45#(克拉玛依） | 变压器油 | kg | 26
162 |  | 平行地线卡线器 | SDKD50 |  | 个 | 75
163 |  | 卡线器 | 25-70 |  | 个 | 305
164 |  | 卡线器 | 70-95 |  | 个 | 415
165 |  | 紧线器 | 2T |  | 个 | 649
166 |  | 紧线器 | SWT102-4 |  | 个 | 587
167 |  | 紧线器卡头 | SKJL70-95 |  | 个 | 397
168 |  | 紧线器卡头 | SKJL95-120 |  | 个 | 397
169 |  | 紧线器卡头 | SKJL120-150 |  | 个 | 402
170 |  | 液压式压接钳 | 压接导线YQK-240 |  | 把 | 817
171 |  | 修补管 | 50M² |  | 付 | 18
172 |  | 修补管 | 70M² |  | 付 | 18
173 |  | 修补管 | 95M² |  | 付 | 18
174 |  | 35KV户外限流熔断器总称 | RW9-35/0.5A |  | 组 | 1616
175 | 油漆 | 防火涂料 |  | 防火涂料 | 千克 | 15
176 |  | 银粉磁漆 | 500ml；1kg | 油漆,防腐漆,银 | 罐 | 7
177 |  | 丙烯酸（黄）油漆 | 25kg | 油漆,防腐漆,黄 | 个 | 155
178 |  | 丙烯酸（红色）油漆 | 5kg | 油漆,防腐漆,红 | 个 | 38
179 |  | 相色漆 | 500ml；1kg | 油漆,防腐漆,（红、绿、黄、黑） | 罐 | 14
180 |  | 油漆 | 400ml;1kg | 油漆,防腐漆,（红、黄,绿、黑） | 罐 | 18
181 |  | 自动喷漆 | 400毫升 | 油漆,防腐漆,（猩红、银灰色、大红、中黄、葱绿） | 罐 | 14
182 |  | 赭色油漆 | 1kg | 油漆,防腐漆,黑 | 桶 | 18
183 |  | 油漆 | 1kg | 油漆,防腐漆,白、无色、中灰、银、灰 | 桶 | 18
184 |  | 银浆漆 | 2.0千克 | 油漆,防腐漆,银 | 桶 | 14
185 |  | 银粉自喷漆 | 400毫升 | 油漆,防腐漆,银 | 罐 | 14
186 |  | 防锈漆 | 红、绿、蓝 |  | 瓶 | 25
187 |  | 调和漆 |  |  | 公斤 | 51
188 |  | 丙烯酸道路标线涂料 | 25kg | 油漆,防腐漆,黄 | 桶 | 619
189 |  | PRTV防污闪涂料 | 红色 | 材料（不含施工） | kg | 80
190 | 气体 | 高纯氮气（在线色谱用） | 99.999%产品规格：10L | 不带钢瓶 | 瓶 | 1345
191 |  | 高纯氮气（在线色谱用） | 99.999%产品规格：10L | 带钢瓶 | 瓶 | 2353
192 |  | 高纯空气 | 氧气含量：20-22% 产品规格：15L | 不带钢瓶 | 瓶 | 608
193 |  | 高纯空气 | 氧气含量：20-22% 产品规格：15L | 带钢瓶 | 瓶 | 1186
194 |  | 标气 | 配置（ppm)：氢气：1000。甲烷：300 二氧化碳1500。 乙炔：50。乙烷：300。乙烯：300。一氧化碳：1500。载气为氮气产品规格：8L | 不带钢瓶 | 瓶 | 4396
195 |  | 标气 | 配置（ppm)：氢气：1000。甲烷：300 二氧化碳1500。 乙炔：50。乙烷：300。乙烯：300。一氧化碳：1500。载气为氮气产品规格：8L | 带钢瓶 | 瓶 | 5036
196 |  | 乙炔 | 200（气体）+700（钢瓶） | 高纯乙炔 | 瓶 | 835
197 |  | 氧气 | 300（气体）+800（钢瓶） | 高纯氧 | 瓶 | 1047
198 |  | 氮气（99.999%） | 40L | 不带钢瓶 | 瓶 | 1343
199 |  | 氮气（99.999%） | 40L | 带钢瓶 | 瓶 | 2353
200 | 试验材料 | 酚酞试剂 | 100mL |  | 瓶 | 29
201 |  | 石油醚 | 500mL |  | 瓶 | 61
202 |  | 玻璃注射器 | 100mL |  | 个 | 66
203 |  | 过滤片 | 便携式色谱仪用 |  | 个 | 38
204 |  | 双孔针头 |  |  | 个 | 28
205 |  | 酒精 |  |  | 瓶 | 19
206 |  | 蒸馏水 |  |  | 公斤 | 10
207 |  | 丙酮 |  |  | 瓶 | 40
208 |  | 滤油纸 |  |  | 张 | 5
209 |  | 取样瓶 |  |  | 个 | 29
210 |  | 注射器 |  |  | 个 | 6
211 |  | 吸油棉 |  | 50cm*50cm，3mm厚 | 张 | 18
212 |  | B2001变压器油取样箱 |  |  | 个 | 869
213 |  | 专用电力测试导线 | 测试导线（5m）、测试夹 |  | 包 | 763
214 |  | 专用电力测试导线 | 测试导线（2m）、测试夹 |  | 包 | 630
215 |  | 公牛试验电源线 | 2m |  | 个 | 210
216 |  | 胶帽 | 100ml注射器用 |  | 个 | 1
217 |  | 标准进样注射器 | 国际1ml |  | 个 | 211
218 |  | 玻璃注射器 | 100ml |  | 个 | 58
219 |  | 毛巾 | 常用 |  | 条 | 6
220 |  | 进口过滤片 |  |  | 个 | 144
221 |  | 广口瓶(磨砂口） | 500ml |  | 个 | 26
222 |  | 电解液 | 250ml |  | 瓶 | 725
223 |  | 中和液 | 250ml |  | 瓶 | 472
224 |  | 萃取液 | 250ml |  | 瓶 | 454
225 |  | 成人罩衣 | 防油、防水 |  | 件 | 31
226 |  | （一次性)注射器 | 1ml |  | 个 | 5
227 |  | L裸铜线（试验短接用） | 15mm2 |  | 米 | 14
228 |  | 小钢球（工器具试验用) | 直径2.5MM |  | KG | 11
229 |  | 高压开关特性分析仪试验线（信号线、触发线） | KC--12A |  | 套 | 825
230 |  | 醇酸稀释剂 | 20L | 稀释剂 | 桶 | 603
231 |  | 进口进样针 | 1ml，符合国标 |  | 个 | 187
232 |  | 色谱仪用双面侧针头 |  |  | 个 | 5
233 |  | 带侧孔不锈钢针头 | 5号 |  | 个 | 1
234 |  | 色谱试验用玻璃注射器 | 1ml，蓝芯，色谱用 |  | 个 | 3
235 | 五金类 | 手钳 | 绝缘手钳 |  | 把 | 29
236 |  | 扳手 | 10寸 |  | 把 | 29
237 |  | 扳手 | 12寸 |  | 把 | 33
238 |  | 凯马特活口扳手 | 8"/200mm |  | 把 | 33
239 |  | 菲尼克斯KSS-4-8短接插头 | KSS-4-8 |  | 包 | 80
240 |  | 快速扳手（开口梅花） | 18件套8-32mm |  | 套 | 516
241 |  | 万能扳手（两件套） | 8-32mm |  | 套 | 293
242 |  | 万向绝缘扳手 | 齿轮全旋绝缘扳手 | 万向绝缘扳手(齿轮全旋绝缘扳手) | 只 | 5020
243 |  | 拔销钳 |  |  | 把 | 91
244 |  | 伐树锯 | 36牙 |  | 把 | 16
245 |  | 采伐斧 |  |  | 把 | 43
246 |  | 铝合金工具箱 | 460*340*160mm |  | 个 | 393
247 |  | 手扳链条葫芦 | HSHH-CⅡ1.5T |  | 把 | 393
248 |  | 尖嘴钳 | 8寸 200mm |  | 个 | 36
249 |  | 钢丝钳 |  |  | 个 | 36
250 |  | 电工刀 |  |  | 个 | 36
251 |  | 工具包 |  |  | 个 | 121
252 |  | 圆锉 | 12寸 |  | 把 | 29
253 |  | 扁锉 | 12寸 |  | 把 | 29
254 |  | 老虎钳 | LA111318 |  | 把 | 79
255 |  | 内六角扳手 | 碳钢 |  | 套 | 46
256 |  | 斜口钳 | 6寸 1000V 160mm |  | 个 | 26
257 |  | 大一字改锥 |  |  | 把 | 23
258 |  | 大十字改锥 |  |  | 把 | 23
259 |  | 一字改锥 |  |  | 把 | 15
260 |  | 十字改锥 |  |  | 把 | 15
261 |  | 钢卷尺 | 卷尺,钢,5m |  | 个 | 18
262 |  | 断线钳剪子 | 25-70 |  | 个 | 432
263 |  | 断线钳剪子 | 300*600 |  | 个 | 912
264 |  | 液压钳 | YQK-240 |  | 把 | 986
265 |  | 分体式液压钳 | FTYQ-400 |  | 把 | 1684
266 |  | 锯弓 |  | 锯,钢锯 | 把 | 34
267 |  | 锯条 | 300×12×0.65 | 锯条,手用锯条,1.4mm | 包 | 20
268 |  | 棘轮式端子压线钳 |  |  | 只 | 145
269 |  | 多功能鹰嘴自动剥线钳 |  |  | 只 | 153
270 |  | 铆钉枪 |  | 手动拉铆枪,双把式 | 把 | 141
271 |  | 铆钉 | 4*16 | 铆钉,平头,φ4,16mm | 盒 | 109
272 |  | 手锤 | 500g | 锤,八角锤,2磅 | 把 | 30
273 |  | 铁锤 |  | 锤,圆头锤,3磅 | 把 | 19
274 |  | 锯条 |  | 锯条,20mm,1.0/0.90mm |  | 5
275 |  | 扳手 |  | 成套扳手,双扳手,M6-27 |  | 730
276 |  | 钢卷尺 | 3米 | 卷尺,钢,3m | 个 | 10
277 |  | 卷尺 |  | 卷尺,布,15m |  | 44
278 |  | 卷尺 |  | 卷尺,布,50m |  | 87
279 |  | 卷尺 |  | 卷尺,布,100m |  | 148
280 |  | 镐头 |  | 镐 | 把 | 29
281 |  | 撬棍 |  | 撬棍 |  | 29
282 |  | 铁锹 | 方头 | 锹 | 把 | 66
283 |  | 铁锹 | 尖头 | 锹 |  | 69
284 |  | 多动能高空接线杆 |  |  | 盒 | 3457
285 |  | 吊装绳 | 3吨/2米 |  | 根 | 56
286 |  | 吊装绳 | 5吨/3米 |  | 根 | 93
287 |  | 铁刷 | 7寸 |  | 把 | 5
288 |  | 加装重锤 | 10公斤 |  | 个 | 421
289 |  | 地板砖起子 |  |  | 个 | 60
290 |  | 高枝剪 | 高枝剪，可伸缩，最长1000mm |  | 个 | 295
291 |  | 导线切刀 | 充电式液压 |  | 把 | 3916
292 |  | 架空绝缘线剥离器 | NP-400 |  | 个 | 511
293 |  | 射吸式焊炬 |  | 焊炬、割炬, | 把 | 273
294 |  | 电焊钳 |  | 电焊钳 | 把 | 95
295 |  | 电焊镜片 |  |  | 个 | 6
296 |  | 焊帽 | 头戴式 |  | 个 | 99
297 |  | 电焊线 | 30mm2 |  | 米 | 10
298 |  | 喷灯 |  |  | 个 | 340
299 |  | 高压水枪头 | HM-380 | 多用枪 | 只 | 168
300 |  | 玻璃胶枪 |  | 胶枪 | 把 | 43
301 |  | 扎线杆 |  | 扎线杆 | 根 | 2441
302 |  | 钩头杆 |  | 钩头杆 | 根 | 2755
303 |  | 多用接头杆 |  | 多用接头杆 | 根 | 5891
304 |  | 打孔器 |  |  | 个 | 721
305 |  | 小三角人字梯 | 1.5m |  |  | 324
306 |  | 铅封钳 |  |  | 把 | 59
307 |  | 铁丝 | 8号 | 铁丝,4mm | 公斤 | 10
308 |  | 铁丝 | 10号 | 铁丝,3.5mm | 公斤 | 10
309 |  | 铁丝 | 12号 | 铁丝,2.6mm | 公斤 | 10
310 |  | 铁丝 | 14号 | 铁丝,2.03mm | 公斤 | 10
311 |  | 铁丝 | 18号 | 铁丝,1.2mm | 公斤 | 12
312 |  | 铁丝 | 20号 | 铁丝,0.9mm | 公斤 | 12
313 |  | 焊条 | φ3.2 | 焊条,钢,φ3.2 | 公斤 | 10
314 |  | 焊条 | φ4.0 | 焊条,铸铁,Φ4 | 公斤 | 12
315 |  | 电焊条 |  | 焊条,铸铁,φ2.5 | 包 | 205
316 |  | 绞磨片 | 100×2×16 | 角磨机用钹型砂轮,100×16薄片 | 片 | 17
317 |  | 绞磨片 | 100×6×16 | 角磨机用钹型砂轮,100×16厚片 | 片 | 17
318 |  | 膨胀螺丝 | 10*40 |  | 个 | 4
319 |  | 膨胀螺丝 | 12*50 |  | 个 | 4
320 |  | 自攻螺丝 | M8*60(100只装) | 螺钉,自攻锁紧,M8,35mm,镀锌 | 袋 | 47
321 |  | 自攻螺丝 | M8*40(100只装) | 螺钉,自攻锁紧,M8,35mm,镀锌 | 袋 | 44
322 |  | 塑料涨塞 | M8*40(100只装) | 螺钉,机械,M8,40mm,镀锌 | 袋 | 32
323 |  | 塑料涨塞 | M8*60(100只装) | 螺钉,沉头,M8,60mm,无表面处理 | 袋 | 41
324 |  | 塑料钢丝管 | 外径2.5cm |  | 米 | 12
325 |  | 表箱锁 | 所有锁子规格型号相同，锁柄长6cm，每100个锁子配置5把钥匙 |  | 把 | 5
326 |  | 锁具 | 01#长、短把，02#长把，05#长把（铜，锁具含防沙扣） |  | 把 | 25
327 |  | 膨胀螺丝 | 8*100 |  | 个 | 4
328 |  | 透明胶带 | 4.5㎝*200m |  | 卷 | 19
329 |  | 黄色胶带 | 10cm宽 |  | 卷 | 23
330 |  | 钢丝绳 | φ12 |  | kg | 10
331 |  | 防火门把手锁 | ZH-SIA | 锁具,机械门锁 | 把 | 162
332 |  | 铝包带 |  |  | 公斤 | 39
333 |  | 不锈钢扎带 | 螺旋式 直径350-400毫米 |  | 个 | 5
334 |  | 接地转换器 | 输入地线6mm2*50m，输出4个端子、地线4mm2*50m |  | 套 | 77
335 |  | 钢垫子 |  | 密封件,垫片 | 个 | 8
336 |  | 端子箱把手 |  | 锁具,端子箱门锁 | 个 | 25
337 |  | 水龙头 | 6分铁 | 水嘴,φ20 | 个 | 13
338 |  | 接水软管 | 6分长50厘米 | 软管,金属包塑,DN20 | 条 | 33
339 |  | 接地线线夹 |  |  | 个 | 55
340 |  | 接地线桩 | DXZ-2 |  | 只 | 261
341 |  | 安全阀 | A47H-16P | 安全阀 | 个 | 1405
342 |  | 电烙铁 |  | 电烙铁,500W | 把 | 182
343 |  | 焊锡丝 |  | 焊锡丝 | 卷 | 165
344 |  | NT载熔件（手柄） |  |  | 个 | 67
345 |  | 表计铅封 | 红色，刻‘电力计量’字样 |  | 粒 | 1
346 |  | 表计铅封 | 蓝色，刻‘阿拉善电力计量’字样 |  | 粒 | 1
347 |  | 封丝 | 铜制 | （每卷一百米） | 卷 | 39
348 |  | 引下线夹 |  |  | 套 | 87
349 |  | 防爆插销 | AC-15 |  | 个 | 30
350 |  | 皮带 |  |  | 个 | 28
351 |  | 变电站钥匙箱 | 长45.5cm*宽38cm |  | 个 | 49
352 |  | 链条门锁 |  |  | 个 | 25
353 |  | 爬梯门配套把手 |  |  | 个 | 10
354 |  | 远方 就地把手 | 河北华能源 |  | 套 | 77
355 |  | 锁子 |  |  | 套 | 25
356 |  | 橡胶水 |  |  | kg | 15
357 |  | 挂锁 | 户外防水锁；电力铜锁；全身塑壳；通开型；短梁30mm |  | 把 | 14
358 |  | 挂锁 | 户外防水锁；电力铜锁；全身塑壳；通开型；短梁40mm |  | 把 | 16
359 |  | 挂锁 | 户外防水锁；电力铜锁；全身塑壳；通开型；短梁50mm |  | 把 | 20
360 |  | 挂锁 | 户外防水锁；电力铜锁；全身塑壳；通开型；短梁65mm |  | 把 | 26
361 |  | 挂锁 | 户外防水锁；电力铜锁；全身塑壳；通开型；长梁30mm |  | 把 | 16
362 |  | 挂锁 | 户外防水锁；电力铜锁；全身塑壳；通开型；长梁40mm |  | 把 | 18
363 |  | 挂锁 | 户外防水锁；电力铜锁；全身塑壳；通开型；长梁50mm |  | 把 | 23
364 |  | 挂锁 | 户外防水锁；电力铜锁；全身塑壳；通开型；长梁65mm |  | 把 | 29
365 |  | 不锈钢锁扣 | 104mm |  | 个 | 5
366 |  | 不锈钢锁扣 | 125mm |  | 个 | 6
367 |  | 不锈钢锁扣 | 137mm |  | 个 | 7
368 | 建材类 | 水井盖板（污水） | 直径69（树脂复合） |  | 罐 | 216
369 |  | 水井盖板（给水） | 直径69（树脂复合） |  | 罐 | 216
370 |  | 水井盖板（排水） | 直径69（树脂复合） |  | 罐 | 216
371 |  | 水井盖板（污水） | 直径66（树脂复合） |  | 罐 | 216
372 |  | 水井盖板（给水） | 直径66（树脂复合） |  | 罐 | 216
373 |  | 水井盖板（排水） | 直径67（树脂复合） |  | 罐 | 216
374 |  | 预制式电缆沟活动盖板 | 合成树脂含安装及运输 | 卡扣型 | m² | 180
375 |  | 管箍 |  |  | 个 | 22
376 |  | 热熔管 | 25 |  | 米 | 8
377 |  | 管卡 | 25 |  | 个 | 5
378 |  | 弯头 | 25 |  | 个 | 4
379 |  | 三通 | 25 |  | 个 | 5
380 |  | 膨胀螺丝 |  |  | 个 | 3
381 |  | PVC管 | 外径20mm |  | 米 | 11
382 |  | 防静电地板含支架 | 600mm*600mm | 含安装及运输 | 平米 | 492
383 |  | 枕木 | 600*800*200 |  | 块 | 95
384 |  | 玻璃胶（白） |  | 密封件,密封胶 | 支 | 20
385 |  | 玻璃胶（黑） |  | 密封件,密封胶 | 支 | 20
386 |  | 预制式电缆沟活动盖板 | 合成树脂含安装及运输 | 含密封条 | m² | 150
387 |  | T型密封条 | 三元乙丙橡胶 | 宽度60mm，适用5mm-10mm缝隙，含安装 | m | 3
388 |  | 自粘式密封条 | 橡胶 | 适用1mm-2mm缝隙 | m | 2
389 |  | 自粘式密封条 | 橡胶 | 适用2mm-4mm缝隙 | m | 2
390 |  | 自粘式密封条 | 橡胶 | 适用4mm-6mm缝隙 | m | 2
391 |  | 自粘式密封条 | 橡胶 | 适用5mm-7mm缝隙 | m | 2
392 |  | 自粘式密封条 | 橡胶 | 适用5mm-12mm缝隙 | m | 3
393 | 防汛物资 | 抽水泵 | 进出水口100mm，扬程50m |  | 台 | 2134
394 |  | 防洪编织袋（沙袋） | 70*25cm |  | 条 | 7
395 |  | 水管 | 一寸 |  | 米 | 5
396 |  | 水泵 | 单相，1.5KW |  | 个 | 4022
397 |  | 无堵塞潜水泵 | WQD6-15-1.1 |  | 台 | 921
398 |  | 单相多级潜水泵 | Y8-50/3-1.5 |  | 台 | 1645
399 |  | 喊话喇叭 | 50W |  | 个 | 406
400 |  | 洋镐 |  |  | 把 | 34
401 |  | 强光手电 |  |  | 个 | 97
402 |  | 消防水管（抽水用） | 100mm |  | 卷 | 209
403 |  | 防雨布 |  |  | 块 | 43
404 |  | 雨布 | 4m*6m |  | 件 | 353
405 |  | 防汛绳 |  |  | 米 | 21
406 |  | 帆布管 |  |  | 米 | 22
407 |  | 救生衣 |  |  | 套 | 94
408 |  | 耐压水管 |  | 软管,橡胶,DN40 | 米 | 96
409 |  | 雨靴 |  |  | 双 | 49
410 |  | 雨衣 |  |  | 件 | 73
411 |  | 苫布 |  |  | 块 | 33
412 |  | 吸水膨胀袋 |  | 沙袋 | 条 | 30
413 |  | 推雪板 | 轮式铲雪铲；74*42cm | 推雪板,机械 | 个 | 589
414 |  | 推雪板 | 推雪板；55.5*28.5cm | 推雪板,手推 | 个 | 133
415 |  | 手推车 |  | 手推车 | 辆 | 752
416 |  | 轮胎 | 实心轮胎；与手推车配套 | 车辆配件,轮胎 | 个 | 176
417 | 光缆附件 | 耐张金具 | 与光缆配套 |  | 套 | 298
418 |  | 悬垂金具 | 与光缆配套 |  | 套 | 275
419 |  | 螺旋减震器 | 与光缆配套 |  | 套 | 96
420 |  | 短跨距切线线夹 | 与光缆配套 |  | 套 | 194
421 |  | 接头盒 | 与光缆配套 |  | 套 | 636
422 |  | 余缆架 | 与光缆配套 |  | 套 | 309
423 |  | 紧固件 | 与光缆配套 |  | 套 | 212
424 |  | 抱箍 | 150 |  | 套 | 103
425 |  | 抱箍 | 250 |  | 套 | 110
426 |  | 抱箍 | 300 |  | 套 | 130
427 |  | 抱箍 | 190 |  | 套 | 102
428 |  | 光钎配线单元 | 24芯 |  | 套 | 4548
429 |  | 光钎配线单元 | 48芯 |  | 套 | 5704
430 |  | ADSS光缆 | 16芯 |  | 米 | 12
431 |  | ADSS光缆 | 24芯 |  | 米 | 17
432 |  | ADSS光缆 | 36芯 |  | 米 | 23
433 |  | 导引光缆 | GYETZY-24B1 |  | 米 | 12
434 | 音频材料 | 自动广播主机 | NM-8200 |  | 台 | 7741
435 |  | 前置放大器 | PA2181P |  | 台 | 5124
436 |  | 数字调谐器 | PA2177R |  | 台 | 5512
437 |  | 十路分区器 | PA2184B |  | 台 | 6105
438 |  | 受控电源时序器 | NM-9805 |  | 台 | 5147
439 |  | 纯后级定压功放 | PA-5002 |  | 台 | 14680
440 |  | 壁挂音箱 |  |  | 只 | 1903
441 |  | 高保真吸顶扬声器 | WA127 |  | 只 | 633
442 |  | 广播话筒 | 318 |  | 支 | 584
443 |  | 广播音箱线 | 纯铜 |  | 米 | 6
444 |  | 设备机柜 | 600mm*600mm*1400mm |  | 台 | 4513
445 |  | 485通讯线 | 屏蔽 | 300米 | 卷 | 738
446 |  | 设备支架 | 600mm*2400mm*200mm |  | 套 | 888
447 | 仪器仪表 | 数显测电笔 | 12-250V |  | 个 | 34
448 |  | 绝缘摇表 | AR3125，5000V |  | 个 | 1995
449 |  | 万用表 | FLUKE 17B，数显式精度三位半 |  | 个 | 990
450 |  | 避雷器计数器 | JCQ-C5(1-3mA,1-5mA各10组） |  | 组 | 661
451 |  | 交流接触器（金诺站用TcLemeCanique) | LC1D06 10（Ich：80A）380v |  | 个 | 488
452 |  | 交流接触器（金诺站用TcLemeCanique) | LC1D06 10（Ich：25A）380v |  | 个 | 399
453 |  | 两级压力调节器 | YQ-1型 |  | 个 | 1482
454 |  | GPS | zexplorist610 |  | 台 | 4724
455 |  | 望远镜 | 博士能NATUREVIEW(10×42） |  | 部 | 3037
456 |  | 望远镜 | 博士能LEGACYWP(10×50） |  | 部 | 3111
457 |  | 望远镜 | 尼康越野Ａ２１１ １０Ｘ５０ |  | 个 | 2211
458 |  | 测温仪 |  |  | 台 | 441
459 |  | 消防过滤式自救呼吸器 | XHZLC 40 | 呼吸器,消防过滤式自救呼吸器 | 个 | 182
460 |  | 正压式消防呼吸器 | RHZKF6.8/30 |  | 个 | 4703
461 |  | 对讲机 | 摩托罗拉 | 接受范围5km-10km | 套 | 1426
462 |  | 电力行政执法记录仪 | 12296P/30FPS高清画面，静态3400万像素，170度广角， | 快速启动，一键抓拍，红外夜视15米，LED补光灯，激光定位，可更换电池设计（配双锂电池），持续录像9小时，待机24小时，内存32G | 台 | 2926
463 |  | 温湿度控制器 | DT-KS-5C | ‘-10℃接通 0℃工作 | 个 | 101
464 |  | 温湿度控制器 | YS-WSD |  | 个 | 198
465 |  | 相序表 |  |  | 个 | 261
466 |  | 密度控制器 |  |  | 个 | 6167
467 |  | 气体密度继电器 | ZMJ1(含三通、防尘罩) | 额定0.5，报警0.45，闭锁0.43 | 组 | 7472
468 |  | SF6密度继电器防雨罩 |  |  | 个 | 686
469 | 绝缘材料 | 柱上变压器高压绝缘护套 | 设备线夹 |  | 套 | 367
470 |  | 跌落式熔断器绝缘护套 | 线鼻子 |  | 套 | 297
471 |  | 低压桩头绝缘护套 |  |  | 套 | 267
472 |  | 柱上断路器绝缘护套 | 设备线夹 |  | 套 | 276
473 |  | 绝缘吊杆 |  | 绝缘吊杆 | 根 | 2761
474 |  | 拨销杆 |  | 拨销杆 | 根 | 2763
475 |  | 绝缘加油杆 |  | 绝缘加油杆 | 根 | 6555
476 |  | 绝缘剪(剪线杆) |  | 绝缘剪(剪线杆) | 只 | 3856
477 |  | 绝缘扎线剪 |  | 绝缘扎线剪 | 只 | 2946
478 |  | 可调绝缘扳手杆 |  | 可调绝缘扳手杆 | 根 | 4398
479 |  | 电流表固定杆 |  | 电流表固定杆 | 根 | 5278
480 |  | 组合绝缘杆 |  | 组合绝缘杆 | 根 | 3625
481 |  | 可调吊线杆 |  | 可调吊线杆 | 根 | 1793
482 |  | 伸缩式绝缘杆 |  | 伸缩式绝缘杆 | 根 | 1396
483 |  | 跌落式熔断器操作杆 |  | 跌落式熔断器操作杆 | 根 | 1609
484 |  | 绝缘袋 |  | 绝缘袋 | 条 | 362
485 |  | 绝缘夹 |  | 绝缘夹 | 只 | 2825
486 |  | 绝缘夹钳 |  | 绝缘夹钳 | 只 | 295
487 |  | 测绳(杆) |  | 测绳(杆) | 只 | 203
488 |  | 绝缘测零杆 |  | 绝缘测零杆 | 根 | 1655
489 |  | 绝缘叉板 |  | 绝缘叉板 | 块 | 2470
490 |  | 绝缘胶布 | 1000V,塑料 | 绝缘胶布,1000V,塑料 | 卷 | 25
491 |  | 绝缘胶布 | 10kV,塑料 | 绝缘胶布,10kV,塑料 | 卷 | 43
492 |  | 绝缘胶布 | 1000V,布 | 绝缘胶布,1000V,布 | 卷 | 26
493 |  | 绝缘胶布 | 500V,布 | 绝缘胶布,500V,布 | 卷 | 19
494 |  | 绝缘胶布 | 10kV,布 | 绝缘胶布,10kV,布 | 卷 | 32
495 |  | 绝缘胶布 | 35kV,橡胶 | 绝缘胶布,35kV,橡胶 | 卷 | 75
496 |  | 绝缘胶布 | 10kV,橡胶 | 绝缘胶布,10kV,橡胶 | 卷 | 37
497 |  | 绝缘胶布 | 1000V,橡胶 | 绝缘胶布,1000V,橡胶 | 卷 | 25
498 |  | 绝缘胶布 | 500V,橡胶 | 绝缘胶布,500V,橡胶 | 卷 | 17
499 |  | 绝缘胶布 | 500V,塑料 | 绝缘胶布,500V,塑料 | 卷 | 17
500 |  | 绝缘胶带 | 黄色、绿、红、黑、蓝色 | 绝缘胶布,500V,塑料 | 卷 | 17
501 |  | 乙丙橡胶自粘带 |  | 绝缘胶布,500V,橡胶 | 盘 | 15
502 |  | 绝缘滑车（塑料式含锁扣） | JH-1T |  | 个 | 201
503 |  | 绝缘挡板 | 厚:尺寸： |  | 块 | 312
504 |  | 电木绝缘柱 | 40*40mm 2米 |  | 根 | 653
505 |  | 绝缘绳 |  | 绳,棉 | 米 | 18
506 |  | 绝缘梯 | 人字梯，1.5m |  | 个 | 488
507 | 电动工具 | 手电钻 | 4mm | 手电钻,4mm | 只 | 105
508 |  | 手电钻 | 6mm | 手电钻,6mm | 只 | 129
509 |  | 手电钻 | 7mm | 手电钻,7mm | 只 | 138
510 |  | 手电钻 | 8mm | 手电钻,8mm | 只 | 155
511 |  | 手电钻 | 10mm | 手电钻,10mm | 只 | 165
512 |  | 手电钻 | 12mm | 手电钻,12mm | 只 | 175
513 |  | 手电钻 | 13mm | 手电钻,13mm | 只 | 192
514 |  | 手电钻 | 14mm | 手电钻,14mm | 只 | 202
515 |  | 手电钻 | 16mm | 手电钻,16mm | 只 | 216
516 |  | 手电钻 | 19mm | 手电钻,19mm | 只 | 236
517 |  | 手电钻 | 23mm | 手电钻,23mm | 只 | 263
518 |  | 手电钻 | 25mm | 手电钻,25mm | 只 | 288
519 |  | 手电钻 | 43mm | 手电钻,43mm | 只 | 313
520 |  | 电动螺丝刀 | 电池式 | 电动螺丝刀-类型:电池式 | 把 | 392
521 |  | BOSCH 电钻 | TBM 1000 | 手电钻 | 把 | 3806
522 |  | 电动扳手 | 定扭矩 | 电动扳手,D(定扭矩）,6906 | 把 | 656
523 |  | 手枪钻 | J1Z-SZ-10A | 手电钻 | 个 | 609
524 |  | 冲击钻 |  | 冲击钻 | 台 | 610
525 |  | 电锤 |  | 电锤 | 只 | 896
526 |  | 电动螺丝手枪钻 |  |  | 把 | 537
527 |  | 电工电动工具套装 | 世达05152 |  | 套 | 2178
528 |  | 双重绝缘冲击钻 | FDV 16VB2 | 冲击钻 | 台 | 708
529 |  | 电动螺丝手枪钻 |  |  | 个 | 527
530 | 保险 | 熔丝（保险丝） | 75A | 熔丝（保险丝）,75A | 只 | 20
531 |  | 熔丝（保险丝） | 60A | 熔丝（保险丝）,60A | 只 | 16
532 |  | 熔丝（保险丝） | 50A | 熔丝（保险丝）,50A | 只 | 15
533 |  | 熔丝（保险丝） | 20A | 熔丝（保险丝）,20A | 只 | 13
534 |  | 熔丝（保险丝） | 25A | 熔丝（保险丝）,25A | 只 | 13
535 |  | 熔丝（保险丝） | 30A | 熔丝（保险丝）,30A | 只 | 14
536 |  | 熔丝（保险丝） | 40A | 熔丝（保险丝）,40A | 只 | 15
537 |  | 熔丝（保险丝） | 15A | 熔丝（保险丝）,15A | 只 | 12
538 |  | 熔丝（保险丝） | 10A | 熔丝（保险丝）,10A | 只 | 10
539 |  | 熔丝（保险丝） | 7.5A | 熔丝（保险丝）,7.5A | 只 | 9
540 |  | 低压保险片 | 500A | 低压熔断器配件,低压保险片,500A | 个 | 2
541 |  | 低压保险片 | 300A | 低压熔断器配件,低压保险片,300A | 个 | 1
542 |  | 低压保险片 | 200A | 低压熔断器配件,低压保险片,200A | 个 | 1
543 |  | 低压保险片 | 30A |  | 片 | 2
544 |  | 低压保险片 | 75 |  | 片 | 3
545 |  | 低压保险片 | 120 |  | 片 | 4
546 |  | 低压保险片 | 150 |  | 片 | 6
547 |  | 低压保险片 | 800A | 低压熔断器配件,低压保险片,800A | 个 | 2
548 |  | 低压隔离刀闸 | JDW2-0.5/630A |  | 组 | 686
549 |  | 隔离刀闸 | GW9-10/400A |  | 组 | 970
550 |  | 改进型低压隔离开关（三色带压板） | HRW2-1000A |  | 组 | 1458
551 |  | 低压隔离开关 | HDJW-0.5/800A |  | 组 | 1320
552 |  | 低压隔离刀闸 | HGWR1-0.5/630 |  | 组 | 990
553 |  | 低压熔断器 | RT16-00(NT00)30A |  | 个 | 18
554 |  | 低压熔断器 | RT16-00(NT00)75A |  | 个 | 18
555 |  | 低压熔断器 | RT16-00(NT00)100A |  | 个 | 18
556 | 信息通信 | 水晶头 | 5类 |  | 盒（100个） | 110
557 | 信息通信 | 双刀片二芯接线子（电话线接线子） | UY2 |  | 包（100个） | 55
558 | 信息通信 | 单口双头网络直通模块 | RJ45 |  | 个 | 10
559 | 信息通信 | 电话水晶头 | RJ11 6P4 |  | 盒（100个） | 88
560 | 信息通信 | 网线 | 超五类 |  | 箱（每箱300米） | 550
561 |  | 防火泥 |  |  | 公斤 | 17
562 |  | 防撞墩 | 新型抱箍材料（含安装） |  | 套 | 1200
563 |  | 防撞墩 | 新型抱箍材料（含填充物及安装） |  | 套 | 1400
564 |  | 温度计 |  |  | 个 | 39
565 |  | 车载双缸充气泵 | ZS |  | 台 | 880
566 |  | 温湿度控制器 | WSK-SG(TH) |  | 个 | 220
567 |  | 温湿度控制器 | WSK |  | 个 | 220
568 |  | 温湿度控制器 | DT-KS-5C（TH） |  | 个 | 220
569 |  | 温湿度控制器 | YZK220W-01 |  | 个 | 165
570 |  | 温湿度控制器 | KZ-1KT |  | 个 | 220
571 |  | 温湿度控制器 | LWK-Z3T8(TH) |  | 个 | 220
572 |  | 温湿度控制器 | SHNK-A |  | 个 | 220
573 |  | 加热器 | DJR电压220V，功率150W |  | 个 | 55
574 |  | 加热器 | JRD-T/B-150W |  | 个 | 55
575 |  | 直流中间继电器 | 3TH40 22E 两开两闭 |  | 个 | 330
576 |  | 10kV断路器分合闸线圈 | VS1小车开关DC220V 分合闸电磁铁 电阻131.5Ω±5%（20℃） |  | 个 | 88
577 |  | 10kV断路器分合闸线圈 | VS1-12小车开关分闸220V220Ω±10% |  | 个 | 88
578 |  | 10kV断路器分合闸线圈 | DC220V 分合闸电磁铁247Ω |  | 个 | 165
579 |  | 35kV断路器分合闸线圈 | CT19W机构 合闸DC220V 线径0.21mm 3100匝 125±3Ω |  | 个 | 110
580 |  | 35kV断路器分合闸线圈 | CT19W机构分闸DC220V 线径0.31mm 5500匝 137±1.4Ω |  | 个 | 110
581 |  | 35kV断路器分合闸线圈 | CT19BW机构 DC220V 0.23mm 1.16A 5400匝 190Ω |  | 个 | 110
582 |  | 35kV断路器分合闸线圈 | CT19BW机构 DC220V 0.27mm 2A 4100匝 106Ω |  | 个 | 110
583 |  | 110kV断路器分合闸线圈 | CT26机构 分合 |  | 组（2个） | 220
584 |  | 110kV断路器分合闸线圈 | CT27-1机构 分合 |  | 组（2个） | 220
585 |  | 110kV断路器分合闸线圈 | 5KA.520.391.1 电阻50±5线径0.35匝数1440 |  | 个 | 110
586 |  | 110kV断路器分合闸线圈 | 5KA.520.436.1 20℃111.7Ω分/111.4Ω 合 |  | 组（2个） | 220
587 |  | 110kV断路器分合闸线圈 | LW36-126W/T3150-40(H)断路器所配LHP0350137 LHP0350131 |  | 组（2个） | 660
588 |  | 220kV断路器分合闸线圈 | 断路器型号3AP1-FⅠLHP0350101 LHP0350051 |  | 组（2个） | 660
589 |  | 二级氧气减压阀 | YJY12 |  | 个 | 550
590 |  | 12mm不干胶贴纸（白色） | TP-L12W |  | 个 | 55
591 |  | 9mm不干胶贴纸（白色） | TP-L9W |  | 个 | 33
592 |  | 色带 | 线号机专用（黑色） |  | 个 | 66
593 |  | 色带 | 线号机专用（绿色） |  | 个 | 66
594 |  | 色带 | 线号机专用（红色） |  | 个 | 66
595 |  | 色带 | 线号机专用（黄色） |  | 个 | 66
596 |  | 12mm不干胶贴纸（白色） | TZ-S251 |  | 个 | 88
597 |  | 24mm不干胶贴纸（白色） | TZ-S251 |  | 个 | 88
598 |  | 9mm不干胶贴纸（白色） | TZ-S251 |  | 个 | 88
599 |  | 紧线器卡头 | SKJL25-50 |  | 个 | 110
600 |  | 紧线器卡头 | SKJL50-70 |  | 个 | 116
601 |  | 变电站钥匙箱 | 长45.5cm*宽38cm |  | 个 | 55
602 |  | 链条门锁 |  |  | 个 | 28
603 |  | 爬梯门配套把手 |  |  | 个 | 11
604 |  | 远方 就地把手 |  |  | 套 | 88
605 |  | 锁子 |  |  | 套 | 33
606 |  | 橡胶水 |  |  | kg | 17
607 |  | 氧化锌避雷器脱离器 | TLB-10 | 避雷器脱离器带支架 | 个 | 44
608 |  | VS1断路器储能电机 | ZYJ22-66-102 | DC220V 0.7A 70W 17r/min S2=1min | 个 | 440
609 |  | 35kV隔离开关 | GW4-40.5D/1250 | 含动、静触头，触头弹簧，纯铜，防雨罩 | 组 | 990
610 |  | 变压器吸湿器 | XSⅡ | 双呼吸透明油杯，0.2kg，含法兰垫圈，方四孔， | 个 | 77
611 |  | 变压器吸湿器 | XSⅡ | 双呼吸透明油杯，0.5kg，含法兰垫圈，方四孔， | 个 | 88
612 |  | 变压器吸湿器 | XSⅡ | 双呼吸透明油杯，1kg，含法兰垫圈，方四孔， | 个 | 143
613 |  | 变压器吸湿器 | XSⅡ | 双呼吸透明油杯，2kg，含法兰垫圈，方四孔， | 个 | 231
614 |  | 防爆玻璃 | 含安装 |  | m² | 990
615 |  | 仿瓷漆 | 红，溶剂型树脂类，耐水、耐碱，含施工 |  | kg | 110
616 |  | 仿瓷漆 | 绿，溶剂型树脂类，耐水、耐碱，含施工 |  | kg | 110
617 | 其他材料 | 脱扣式避雷器 | YH5WS-17/50L |  | 组 | 462
618 |  | 防锈漆 | 含施工 |  | kg | 117
619 |  | 接地电阻电流线盘 | 4mm²*100m |  | 个 | 330
620 |  | 接地电阻电压线盘 | 2.5mm²*60m |  | 个 | 275
621 |  | 接地导通线盘 | （6mm²+2.5mm²）*35m |  | 个 | 440
622 |  | 接地导通线夹 |  |  | 个 | 110
623 |  | 试验线包 |  |  | 包 | 110
624 |  | 公牛电源线盘 | 4mm²*30m |  | 个 | 330
625 |  | 试验线快拔接头 | 1芯（公母） |  | 套 | 22
626 |  | 试验线快拔接头 | 2芯（公母） |  | 套 | 33
627 |  | 试验线快拔接头 | 4芯（公母） |  | 套 | 44
628 |  | SF6气体 | 10L ，带钢瓶 |  | 瓶 | 2420
629 |  | 钢丝刷 |  |  | 个 | 17
630 |  | 钳形电流表 |  |  | 个 | 220
631 |  | 变压器温度计 | BWY-803ATH |  | 个 | 1650
632 |  | U型锁 |  |  | 把 | 55
633 |  | 电缆沟水泥盖板 | 水泥材料 |  | 块 | 286
634 |  | 水管抱箍 | 铁皮材质 50cm |  | 个 | 7
635 |  | 钻头 | 6mm |  | 个 | 6
636 |  | 钻头 | 7mm |  | 个 | 6
637 |  | 钻头 | 8mm |  | 个 | 6
638 |  | 防汛工器具柜 | 85cm*180cm |  | 组 | 220
639 |  | 粉刷 滚筒 | 10cm |  | 把 | 7
640 |  | 丙烯酸（黄）油漆 | 14kg 油漆,防腐漆,黄 |  | 个 | 209
641 |  | 接地端 | 不锈钢 |  | 块 | 66
642 |  | 丙烯酸（红）油漆 | 14kg 油漆,防腐漆,红 |  | 个 | 209
643 |  | AMRP-1250宽幅工业型热转印打印机 胶带 | 长16.6M 宽254mm 黄色 |  | 卷 | 1760
644 |  | AMRP-1250宽幅工业型热转印打印机 胶带 | 长16.6M 宽254mm 红色 |  | 卷 | 1760
645 |  | AMRP-1250宽幅工业型热转印打印机 胶带 | 长16.6M 宽254mm 蓝色 |  | 卷 | 1760
646 |  | AMRP-1250宽幅工业型热转印打印机 胶带 | 长16.6M 宽254mm 国网绿色 |  | 卷 | 1760
647 |  | AMRP-1250宽幅工业型热转印打印机 胶带 | 长16.6M 宽254mm 白色 |  | 卷 | 1760
648 |  | AMRP-1250宽幅工业型热转印打印机 色带 | 长66.4M 宽220mm 白色 |  | 卷 | 1760
649 |  | AMRP-1250宽幅工业型热转印打印机 色带 | 长66.4M 宽220mm 红色 |  | 卷 | 1760
650 |  | AMRP-1250宽幅工业型热转印打印机 色带 | 长66.4M 宽220mm 黑色 |  | 卷 | 1760
651 |  | AMRP-1250宽幅工业型热转印打印机 色带 | 长66.4M 宽220mm 绿色 |  | 卷 | 1760
652 |  | AMRP-1250宽幅工业型热转印打印机 色带 | 长66.4M 宽220mm 黄色 |  | 卷 | 1760
653 |  | 手摇葫芦 | 型号：P-3000，工作动力：30KN |  | 个 | 330
654 |  | 手摇葫芦 | 型号：P-6000，工作动力：60KN |  | 个 | 550
655 |  | 滑轮（尼龙轮） | 型号：SHD-200*60，使用导线：150-240，额定载荷：15KN |  | 个 | 55
656 |  | 1m钢丝绳 | 16mm2 |  | 米 | 110
657 |  | 5m钢丝绳 | 16mm2 |  | 米 | 110
658 |  | 10m钢丝绳 | 16mm2 |  | 米 | 110
659 |  | 20m钢丝绳 | 16mm2 |  | 米 | 110
660 |  | 30m钢丝绳 | 16mm2 |  | 米 | 110
661 |  | 20m钢丝绳 | 18mm2 |  | 米 | 220
662 |  | 应急围栏 |  |  | 平米 | 165
663 |  | 导链 | HSZ-C（3T 3m） |  | 个 | 550
664 |  | 保险片 | 100A |  | 个 | 1
665 |  | 保险片 | 150A |  | 个 | 1
666 |  | 户外喷射式熔断器熔丝 | 10A |  | 只 | 33
667 |  | 户外喷射式熔断器熔丝 | 15A |  | 只 | 33
668 |  | 户外喷射式熔断器熔丝 | 20A |  | 只 | 33
669 |  | 户外喷射式熔断器熔丝 | 30A |  | 只 | 33
670 |  | 直型卸扣 | D6 |  | 个 | 33
671 |  | 直型卸扣 | D6.3 |  | 个 | 33
672 |  | 户外高压隔离刀 | GW9-12G/630A |  | 支 | 160
673 |  | 棘轮式钢绞线剪刀 | 330*140*55（mm） | 剪钢绞线、电缆、钢筋条 | 把 | 750
674 |  | 新型防撞抱箍材料 |  |  | 组 | 1162
675 |  | 电源线 | 1.5米 10A |  | 个 | 15
676 |  | 温湿度计 |  |  | 块 | 35
677 | 断路器线圈 | 合闸线圈 | CT14 |  | 个 | 396
678 |  | 分闸线圈 | CT14 |  | 个 | 396
679 |  | 合闸线圈 | CT17 |  | 个 | 418
680 |  | 分闸线圈 | CT17 |  | 个 | 418
681 |  | 合闸线圈 | CT19 |  | 个 | 429
682 |  | 分闸线圈 | CT19 |  | 个 | 429
683 |  | 分、合闸线圈 | VS1 2孔 |  | 个 | 451
684 |  | 分、合闸线圈 | VS1 3孔 |  | 个 | 473
685 |  | 分、合闸线圈 | VS1 4孔 |  | 个 | 495
686 |  | 分、合闸线圈 | VS1 5孔 |  | 个 | 517
687 | 电气类 | 铝合金加热板 | 200W |  | 个 | 132
688 |  | 温度凝露控制器 | KWN | 具备手动、自动功能 | 个 | 1540
689 |  | 户内高压带电显示装置 | DXN-T |  | 个 | 660
690 | 耗材类 | 百洁布 |  |  | 张 | 6
691 |  | 化油器清洗剂 |  |  | 瓶 | 17
692 |  | 螺栓松动剂 |  |  | 瓶 | 17
693 |  | 变色硅胶 |  |  | 公斤 | 10
694 | 工具类 | 麻花钻头 | φ1.0-φ14 |  | 根 | 13
695 |  | 套筒扳手 | 8-32mm |  | 把 | 414
696 |  | 药品柜 |  | 化学药品存储 密封 通风 | 个 | 770
697 |  | 长嘴铝制加油桶 | 10L |  | 个 | 385
698 |  | 长嘴铝制加油桶 | 10L |  | 个 | 385
699 |  | 手摇油泵 |  | 铝合金 | 个 | 0
700 |  | DN42防冻油管 | 内径42mm | 米 |  | 88
701 |  | ZA-I型低压综合配电箱（30、50kVA变压器适用） | （30、50kVA变压器适用） |  | 套 | 16060
702 |  | ZA-I型低压综合配电箱（100、200kVA变压器适用） | （100、200kVA变压器适用） |  | 套 | 26950
703 |  | ZA-I型低压综合配电箱（400kVA变压器适用） | （400kVA变压器适用） |  | 套 | 40392
704 |  | 电线 | BV6mm2，铜 | 含安装 | 米 | 7
705 |  | 电线 | BV4mm2，铜 | 含安装 | 米 | 4
706 |  | 线槽 | 明装，铝合金 | 含安装 | 米 | 11
707 |  | 线槽 | 明装，PVC，阻燃 | 含安装 | 米 | 6
708 |  | 线管 | 6分，PVC，阻燃 | 含安装 | 米 | 6
709 |  | 线管 | 25mm，镀锌钢管 | 含安装 | 米 | 11
710 |  | 热浸镀锌钢格栅盖板 | （含钢结构支架） | 含安装 | ㎡ | 396
711 |  | 鹅卵石 | φ5cm-8cm | 含安装 | m³ | 231
712 | 增加 | 免钉胶 |  |  |  | 10
713 |  | 开关状态模拟指示仪 | AY-6000 |  | 个 | 600

## 十五、防腐、防污闪材料
防腐、防污闪材料（含施工）
序号 | 材料名称 | 规格型号 | 描述 | 单位 | 单价（元）
1 | 玻璃纤维布(端子箱防腐) |  | 含施工 | 平米 | 2000元/每个端子箱防腐，含端子箱密封
| 固化剂(端子箱防腐) |  | 含施工 | kg |  | 入围一家
| 防锈漆(端子箱防腐) |  | 含施工 | kg
| 密封条(端子箱防腐) |  | 含施工 | m
| 把手锁具(端子箱防腐) |  | 含施工 | 个
2 | 玄武岩纤维布(电杆补强) |  | 含施工 | 平米 | 350元/电杆补强每平米
| 固化剂(电杆补强) |  | 含施工 | kg
| 防锈漆(电杆补强) |  | 含施工 | kg

## 十六、带电工器具
十五、带电工器具
序号 | 材料名称 | 型号 | 单位 | 单价（元）
1 | 10kV带电作业绝缘手套 | YS101-32-03 | 双 | 1796
2 | 10kV带电作业安全帽 | YS125-03-01 | 顶 | 560
3 | 10kV带电作业绝缘服 | YS-126-01-05 | 件 | 4332
4 | 10kV带电作业绝缘裤 | YS-128-01-06 | 件 | 4352
5 | 跳线绝缘套 | S10046 | 根 | 1100
6 | 消弧开关 | USBS-15-1-PS-S | 根 | 40800
7 | 绝缘操作杆 | IR-206 | 根 | 600
8 | 多节套筒式绝缘测量杆 | IT-30 | 根 | 1500
9 | 复合绝缘子遮蔽罩 | OR101 | 根 | 1800
10 | J型线夹 | N-LD-J | 个 | 180
11 | J线夹安装工具（带2.0米操作杆） | N-LD-MJH | 个 | 22000
12 | 绝缘杆通用取瓶器 | 10kV | 个 | 1000
13 | 绝缘套筒杆 | 10kV | 个 | 1500
14 | 绝缘夹线钳 | 10kV | 把 | 1000
15 | 绝缘尖嘴钳 | 10kV | 套 | 950
16 | 绝缘三齿耙 | 10kV | 把 | 1100
17 | 绝缘绑扎线剪 | 10kV | 副 | 900
18 | 螺帽装卸工具 | 配合绝缘万能夹钳使用，装卸螺帽 | 副 | 1265
19 | 导线打磨器 | 配合绝缘自锁杆使用，剥皮后对导线进行打磨 | 副 | 3769
20 | 伸缩式测量杆C4031022EM |  | 套 | 1265
21 | 绝缘引流线5M | 10kV 300A | 套 | 3769
22 | 硬质绝缘紧线夹杆 | LD-JXG | 个 | 8200
23 | 绝缘鞋 | 51530 | 双 | 220
24 | 绝缘毯 | AS312-2（1000*1000） | 块 | 3000
25 | 绝缘毯 | AS312-2（700*900） | 块 | 2500
26 | 绝缘毯夹 | 211-03-05 | 只 | 110
27 | 电杆线夹 | 240mm | 只 | 350
28 | 导线遮蔽罩 | 软质 | 根 | 2500
29 | 导线遮蔽罩 | 硬质 | 根 | 3200
30 | 瓷瓶遮蔽罩 | PTHL | 只 | 4200
31 | 横担遮蔽罩 | 145 | 根 | 5600
32 | 熔断器遮蔽罩 | 软质 | 只 | 6800
33 | 手套充气检测仪 | G99 | 只 | 4600
34 | 护目镜 | 100021 | 副 | 50
35 | 绝缘绳 | 12mm*30 | 根 | 1225
36 | 绝缘绳套 | 千斤绳蚕丝材质12mm*1m | 根 | 155
输电带电作业工器具价目表
101 | 一、软质工具
102 | 名称 | 规格 | 单位 | 单价
103 | 防潮蚕丝绳 | 12*100米 | 根 | 5600
104 | 防潮蚕丝绳 | 16*100米 | 根 | 8640
105 | 蚕丝软梯 | 300*300*20 | 张 | 7700
106 | 销弧绳 | 12*30米 | 根 | 3150
107 | 导线保护绳钩 | 22*8米 | 根 | 1795
108 | 绳扣 | 16*0.6 | 根 | 80
109 | 绳扣 | 16*0.8 | 根 | 85
110 | 绳套 | 16*0.6 | 根 | 140
111 | 绝缘子软梯 | 3米 | 张 | 1890
112 | 绝缘测绳 | 3*50米 | 套 | 510
113 | 二、硬质工具
114 | 绝缘平梯 | 4米 | 张 | 6200
115 | 出线平梯 | 5.2米 | 张 | 8060
116 | 绝缘挂梯 | 4米 | 张 | 5200
117 | 电动遥控操作杆 | ZFDD3057 | 根 | 42000
117 | 操作杆 | 25*30*4000 | 根 | 1900
118 | 测零杆 | 3.5 | 根 | 3100
119 | 测高杆 | 12.5米 | 根 | 5600
120 | 绝缘滑车 | JH10-1 | 只 | 380
121 | 绝缘滑车 | JH20-2 | 只 | 430
122 | 绝缘滑车 | JH30-3 | 只 | 620
123 | 三、卡具类
124 | 异形卡 | NYK30 | 付 | 11582
125 | 大刀卡 | SQDK27-II | 付 | 4700
126 | 两用直线吊钩卡 | ZLK20-III | 付 | 4460
127 | 闭式卡 | DBK100 | 付 | 10794
128 | 省力丝杠 | SS200 | 付 | 5079
129 | 间隔棒专用扳手 |  | 付 | 1720
130 | 冲天钩 |  | 把 | 2140
131 | 拔销钳 | 手用 | 把 | 165
132 | 耐张拔销钳 |  | 把 | 248
133 | 取瓶钳 |  | 把 | 430
134 | 取销钳 |  | 把 | 460
135 | 破销钳 |  | 把 | 440
136 | 铝合金梯头 | 1.2米 | 只 | 1440
137 | 四、防护工具
138 | 屏蔽服装 | 含手套鞋袜 | 套 | 3650
139 | 静电服装 |  | 套 | 660
140 | 安全带 | 双保险 | 根 | 245

## 十七、特种车辆维修
十七、特种车维修
序号 | 物料名称 | 规格型号 | 单位 | 单价（元）
1 | 空气滤芯器 | CH11038,英国威尔信 | 个 | 3500
2 | 机油滤清器 | CH10929,英国威尔信 | 个 | 2000
3 | 柴油滤清器 | CH10930、CH10931英国威尔信 | 个 | 2100
4 | 机油 | CF-15W/40 | 桶 | 600
5 | 齿轮油 |  | 桶 | 800
6 | 冷却液 | 防冻液：-35摄氏度，108升 | 升 | 400
7 | 机组皮带检修调整 |  | 次 | 680
8 | 发电机组传感器检测 |  | 次 | 300
9 | 发电机组绝缘检测 |  | 次 | 600
10 | 机组电球清洁保养检测 |  | 次 | 1200
11 | 气门间隙检测调整 |  | 次 | 1200
12 | 喷嘴蛆清洗及检测调整 |  | 次 | 4800
13 | 发电机AVR检测 |  | 次 | 800
14 | 涡轮增压器检测 |  | 次 | 1650
15 | 启动马达检修 |  | 次 | 720
16 | 支撑液压系统维护 | 更换液压油及保养 | 次 | 2000

## 十八、带电工具检测试验
带电工器具试验
序号 | 物料名称 | 规格型号 | 单位 | 单价（元）
1 | 10kV带电作业绝缘手套 | YS101-32-03 | 双 | 157
2 | 10kV带电作业绝缘手套 | YS102-32-02 | 双 | 157
3 | 10kV带电作业安全帽 | YS125-03-01 | 顶 | 157
4 | 10kV带电作业绝缘服 | YS-126-01-05 | 件 | 255
5 | 10kV带电作业绝缘服 | YS-126-01-05 | 件 | 255
6 | 10kV带电作业绝缘裤 | YS-128-01-05 | 件 | 255
7 | 10kV带电作业绝缘裤 | YS-127-01-04 | 件 | 255
8 | 10kV带电作业绝缘鞋 | 51509 | 双 | 157
9 | 10kV带电作业绝缘鞋 | 51581 | 双 | 157
10 | 绝缘操作杆 | IR-206 | 根 | 255
11 | 导线遮蔽罩 | OR150-45/45c | 根 | 323
12 | 导线遮蔽罩 | OR125/9/6c | 根 | 323
13 | 导线遮蔽罩 | YS201-12-03 | 根 | 323
14 | 导线遮蔽罩 | YS301-12-03 | 根 | 323
15 | 导线遮蔽罩 | YS201-12-02 | 根 | 323
16 | 电杆遮蔽罩 | M49372 | 根 | 323
17 | 电杆遮蔽罩 | M49371 | 根 | 323
18 | 电杆遮蔽罩 | M49374 | 根 | 323
19 | 自锁式绝缘操作杆 | N-LDB-GS-1.5M | 根 | 255
20 | 绝缘万能夹杆-2.0M | N-LDB-MHS-1.5M | 根 | 255
21 | J线夹安装工具（带2.0m操作杆） | N-LD-MJH | 个 | 230
22 | 并沟线夹全套安装工具 | DJYT-10 | 套 | 460
23 | 柱上挂接工具架 | 10kV | 个 | 250
24 | 躺枪式绝缘操作杆 | C4030292 | 根 | 250
25 | 硬质绝缘子遮蔽罩 | C4060557 | 套 | 960
26 | 硬质熔断器遮蔽罩 | C4060009 | 套 | 960
27 | 硬质避雷器遮蔽罩 | 536A | 套 | 960
28 | 硬质导线遮蔽罩 | C4060514GA | 套 | 320
29 | 硬质横担遮蔽罩 | M4933 | 套 | 960
30 | 绝缘杆通用取瓶器 | 10kV | 个 | 108
31 | 绝缘套筒杆 | 10kV | 个 | 250
32 | 结缘羊角抱杆 | 10kV | 副 | 250
33 | 绝缘线夹钳 | 10kV | 把 | 220
34 | 绝缘线尖嘴钳 | 10kV | 套 | 220
35 | 绝缘三齿耙 | 10kV | 把 | 220
36 | 绝缘绑扎线剪 | 10kV | 把 | 220
37 | 硬质绝缘紧线夹杆 | LD-JXG | 个 | 250
38 | 跳线绝缘套 | S10046 | 根 | 260
39 | 多节套筒式绝缘测量杆 | IT-30 | 根 | 250
40 | 复合绝缘子遮蔽罩 | OR101 | 根 | 320
41 | 绝缘张线器 | N-1000 | 只 | 108
42 | 绝缘张线器 | N-1500R | 只 | 108
43 | 绝缘摇把式扭力传送导杆-2.0M+剥皮器 | N-LDB-HS-1.5M+N-LD-CS | 根 | 250
44 | 绝缘万能夹杆-2.0M | N-LDB-MHS-1.5M | 根 | 250
45 | J型线夹 | N-LD-J | 个 | 230
46 | J线夹安装工具（带2.0米操作杆） | N-LD-MJH | 个 | 230
47 | 并沟线夹全套安装工具 | DJYT-10 | 套 | 460
48 | 柱上挂接工具架 | 10kV | 个 | 250
49 | 射枪式绝缘操作杆 | C4030292 | 根 | 250
50 | 线柱遮蔽罩 | C4060551 | 套 | 320
51 | 伸缩式测量杆C4031022EM |  | 套 | 250
52 | 绝缘引流线5M（美国产） | 10kV 300A | 套 | 260
53 | 带负荷线路跨接器 USBS-15-1-PS | USBS-15-1-PS | 个 | 300
54 | 硬质绝缘紧线夹杆 | LD-JXG | 个 | 250
55 | 绝缘毯 | 680*1200 | 张 | 255
56 | 绝缘毯 | 800*1000 | 张 | 255
57 | 绝缘毯 | 900*1000 | 张 | 255
58 | 绝缘毯 | 680*800 | 张 | 255
59 | 导线遮蔽罩（黄软）短 | 短 | 根 | 323
60 | 导线遮蔽罩（黄软）短 | 长 | 根 | 323
61 | 导线遮蔽罩 | 硬 | 根 | 323
62 | 导线遮蔽罩 | 硬、长 | 根 | 323
63 | 引流线遮蔽罩 | 短 | 根 | 323
64 | 引流线遮蔽罩 | 中 | 根 | 323
65 | 引流线遮蔽罩 | 长 | 根 | 323
66 | 横担遮蔽罩 |  | 个 | 333
67 | 跌落保险遮蔽罩 | 软 | 个 | 323
68 | 跌落保险遮蔽罩 | 硬 | 个 | 323
69 | 避雷器遮蔽罩 |  | 个 | 323
70 | 悬瓶遮蔽罩 |  | 个 | 333
71 | 瓷瓶遮蔽罩 | 软 | 个 | 333
72 | 瓷瓶遮蔽罩 | 硬 | 个 | 333
73 | 电杆遮蔽罩 | 短 | 个 | 333
74 | 安全帽 |  | 个 | 157
75 | 绝缘裤 |  | 件 | 255
76 | 绝缘披肩 |  | 件 | 255
77 | 绝缘衣 |  | 件 | 255
78 | 绝缘手套 |  | 套 | 157
79 | 绝缘鞋 |  | 双 | 157
80 | 绝缘靴 |  | 双 | 157
81 | 绝缘紧线器 |  | 个 | 108
82 | 滑轮 |  | 个 | 108
83 | 临时横担 |  | 支 | 372
84 | 绝缘油锯 |  | 台 | 235
85 | 绝缘平头锁杆操作杆 |  | 套 | 255
86 | 绝缘套筒操作杆 |  | 套 | 255
87 | 绝缘操作杆 |  | 个 | 255
88 | 取瓶器 |  | 个 | 255
89 | 绝缘尖嘴钳 |  | 个 | 225
90 | 绝缘钳 |  | 个 | 225
91 | 绝缘扎线钳 |  | 个 | 225
92 | 绝缘三齿耙 |  | 个 | 225
93 | 射枪式绝缘操作杆 |  | 个 | 255
94 | 绝缘羊角抱杆 |  | 套 | 255
95 | 导线遮蔽罩 |  | 个 | 323
96 | J型线架安装工具 |  | 套 | 235
97 | 电杆遮蔽罩 | 长 | 个 | 333
98 | 电杆遮蔽罩 | 短 | 个 | 333
99 | 测距仪 |  | 套 | 216
100 | 绝缘斗臂车 |  | 辆 | 9800

## 十九营销材料
营销材料
序号 | 设备名称 | 规格型号 | 单位 | 数量 | 单价（元） | 备注
1 | 铜芯线 | 4mm² | 卷 | 1 | 453
2 | 铜芯线 | 2.5mm² | 卷 | 1 | 346
3 | 铜芯线 | 10mm² | 卷 | 1 | 1360
4 | 防老化线 | 6mm² | 卷 | 1 | 144
5 | 防老化线 | 16mm² | 卷 | 1 | 231
6 | 485通信线 |  | 卷 | 1 | 940
7 | 两相空开 | 32A | 只 | 1 | 42
8 | 两相空开 | 63A | 只 | 1 | 42
9 | 三相空开 | 80A | 只 | 1 | 67
10 | 三相空开 | 100A | 只 | 1 | 122
11 | 三相空开 | 160A | 只 | 1 | 218
12 | 三相空开 | 200A | 只 | 1 | 256
13 | 三相空开 | 250A | 只 | 1 | 365
14 | 三相空开 | 315A | 只 | 1 | 426
15 | 三相空开 | 400A | 只 | 1 | 560
16 | 三相空开 | 630A | 只 | 1 | 1120
17 | 铜铝过度线鼻子 | 16mm2 | 只 | 1 | 8
18 | 铜铝过度线鼻子 | 50mm2 | 只 | 1 | 14
19 | 铜铝过度线鼻子 | 25mm2 | 只 | 1 | 8
20 | 铜铝过度线鼻子 | 35mm2 | 只 | 1 | 11
21 | 铜铝过度线鼻子 | 70mm2 | 只 | 1 | 25
22 | 黄蜡管 | 12mm2 | 包 | 1 | 75
23 | 黄蜡管 | 14mm2 | 包 | 1 | 93
24 | 黄蜡管 | 16mm2 | 包 | 1 | 115
25 | PVC胶带 |  | 卷 | 1 | 6
26 | 防水胶带 |  | 卷 | 1 | 10
27 | 高压胶带 |  | 卷 | 1 | 15
28 | 黑胶布 |  | 卷 | 1 | 3
29 | 尖嘴钳 |  | 把 | 1 | 39
30 | 活口扳手 | 8寸 | 把 | 1 | 36
31 | 活口扳手 | 10寸 | 把 | 1 | 36
32 | 短臂刀 |  | 把 | 1 | 99
33 | 低压测电笔 |  | 只 | 1 | 23
34 | 钳形电流表 |  | 块 | 1 | 630
35 | 海洋王手电 |  | 把 | 1 | 913
36 | 电动改锥 |  | 把 | 1 | 365
37 | 户外插座线盘 |  | 盘 | 1 | 488
38 | 封丝 | 铜制 | 卷 | 1 | 42
39 | 信号放大器 |  | 套 | 1 | 609
40 | 智能表箱锁 |  | 把 | 1 | 6
41 | 终端天线 |  | 根 | 1 | 62
42 | 相位伏安表 |  | 面 | 1 | 1830
43 | 高压钳形电流表 |  | 面 | 1 | 1300
44 | 验钞机 |  | 面 | 1 | 2000
45 | 数显测电笔 | 12-250V | 个 | 1 | 38
46 | 伸缩绝缘梯 | 4米 | 付 | 1 | 1720
47 | 铝合金工具箱 | 460*340*160 | 个 | 1 | 430
48 | 相序表 |  | 个 | 1 | 285
49 | 万能扳手（两件套） | 8-32mm | 套 | 1 | 320
50 | 头灯 | 功率1/0.5W，强光≥8h，工作光≥16h，重量≤90g。具备红外感应功能 | 个 | 1 | 187
51 | 多功能强光巡检电筒 | 强光≥8h，工作光≥16h, | 个 | 1 | 106
52 | 电能表箱 | 单相1位 | 个 | 1 | 280
53 | 电能表箱 | 单相4位 | 个 | 1 | 770
54 | 手表验电器器 | DGB-1L型 | 块 | 1 | 500
55 | 热敏打印纸 | 57*50 | 卷 | 1 | 41
56 | 热敏打印纸 | 80*60 | 卷 | 1 | 41
57 | 表计铅封 | 蓝色，刻‘阿拉善电力计量’字样 | 粒 | 1 | 1
58 | 终端载波模块 | 东软五代 | 块 | 1 | 391
59 | 三相表载波模块 | 东软五代 | 块 | 1 | 80
60 | 单相表载波模块 | 东软五代 | 块 | 1 | 50
61 | 三相表载波模块 | 鼎信 | 块 | 1 | 80
62 | 单相表载波模块 | 鼎信 | 块 | 1 | 50
63 | 抄表器 | ALONG800A | 块 | 1 | 3000
64 | 票据打印机 |  | 台 | 1 | 2000
65 | 抱箍 | U-300含螺母 | 个 | 1 | 28
66 | 抱箍 | U-320含螺母 | 个 | 1 | 34
67 | 抱箍 | U-350含螺母 | 个 | 1 | 39
68 | 抱箍 | U-400含螺母 | 个 | 1 | 45
69 | 抱箍 | U-420含螺母 | 个 | 1 | 48
70 | 抱箍 | U-450含螺母 | 个 | 1 | 51
71 | 吸塑灯箱 | 其中包括：面变（三菱亚克力面板，亚克力字）、光源（飞利浦LED灯管、三星LED电源350W、镀锌方管2mm）、铝扣板、喷漆、德力西时控器、德力西空开、德力西接触器、德力西配电箱、反光贴 | 平米 | 1 | 2000